## Pasport
Příloha č. 10 - Pasport VO
Pasport města Litvínov
Stávající světelná soustava | [9 empty] | Rozšíření pasportu o nový návrh
ID prvku | Sloup - evidenční č. | Souřadnice | Model svítidla | Typ zdroje | Výkon svítidla (W) | Materiál sloupu | Výška sloupu | Rozvaděč VO | Napájení | Zatřídění komunikace | Výpočet | Nové svítidlo | Navržený výkon (W) | Ponámka
74 | 34018 | 50.60964175, 13.63077229 | Výbojkové svítidlo | Výbojka | 70 | stožár | 8,2m | 2 | Zemní | - | - | Stávající svítidlo bez výměny | 70
75 | 7001 | 50.60990572, 13.63085927 | RNP-T | Výbojka | 50 | sadový | 6m | 2 | Zemní | P4 | 21
76 | 7002 | 50.61004887, 13.63077076 | RNP-T | Výbojka | 70 | sadový | 6m | 2 | Zemní | P4 | 21
77 | 7004 | 50.61020726, 13.63058856 | RNP-T | Výbojka | 70 | sadový | 6m | 2 | Zemní | P4 | 21
78 | 34034 | 50.60809807, 13.62643542 | Výbojkové svítidlo | Výbojka | 70 | stožár | 8,4m | 2 | Zemní | - | - | Stávající svítidlo bez výměny | 70
79 | 34031 | 50.60822416, 13.62687348 | Výbojkové svítidlo | Výbojka | 70 | stožár | 8,3m | 2 | Zemní | - | - | Stávající svítidlo bez výměny | 70
80 | 34029 | 50.60835626, 13.62719145 | Výbojkové svítidlo | Výbojka | 70 | stožár | 8,3m | 2 | Zemní | - | - | Stávající svítidlo bez výměny | 70
81 | 34028 | 50.60857592, 13.62757326 | Výbojkové svítidlo | Výbojka | 70 | stožár | 8,2m | 2 | Zemní | - | - | Stávající svítidlo bez výměny | 70
82 | 34025 | 50.60872454, 13.6278631 | Výbojkové svítidlo | Výbojka | 70 | stožár | 8,2m | 2 | Zemní | - | - | Stávající svítidlo bez výměny | 70
83 | 34024 | 50.60885106, 13.62817309 | Výbojkové svítidlo | Výbojka | 70 | stožár | 8,2m | 2 | Zemní | - | - | Stávající svítidlo bez výměny | 70
84 | 34023 | 50.60904881, 13.628679 | Výbojkové svítidlo | Výbojka | 70 | stožár | 8,2m | 2 | Zemní | - | - | Stávající svítidlo bez výměny | 70
85 | 103011 | 50.59664958, 13.56970271 | Výbojkové svítidlo | Výbojka | 50 | sadový | 5,8m | 41 | Zemní | - | - | Stávající svítidlo bez výměny | 50
86 | 103012 | 50.59687521, 13.56949714 | Výbojkové svítidlo | Výbojka | 50 | sadový | 5,8m | 41 | Zemní | - | - | Stávající svítidlo bez výměny | 50
87 | 103013 | 50.59709086, 13.56924979 | Výbojkové svítidlo | Výbojka | 50 | sadový | 5,8m | 41 | Zemní | - | - | Stávající svítidlo bez výměny | 50
88 | 103014 | 50.59736558, 13.56905484 | Výbojkové svítidlo | Výbojka | 50 | sadový | 5,8m | 41 | Zemní | - | - | Stávající svítidlo bez výměny | 50
89 | 103015 | 50.59759664, 13.56884814 | Výbojkové svítidlo | Výbojka | 50 | sadový | 6,5m | 41 | Zemní | - | - | Stávající svítidlo bez výměny | 50
90 | 103016 | 50.59781319, 13.56857858 | Výbojkové svítidlo | Výbojka | 50 | sadový | 6,5m | 41 | Zemní | - | - | Stávající svítidlo bez výměny | 50
91 | 103017 | 50.59804696, 13.56845207 | Výbojkové svítidlo | Výbojka | 50 | sadový | 6,5m | 41 | Zemní | - | - | Stávající svítidlo bez výměny | 50
92 | 103018 | 50.59836865, 13.56835921 | Výbojkové svítidlo | Výbojka | 50 | sadový | 6,5m | 41 | Zemní | - | - | Stávající svítidlo bez výměny | 50
93 | 103019 | 50.59866092, 13.56816243 | Výbojkové svítidlo | Výbojka | 50 | sadový | 6,5m | 41 | Zemní | - | - | Stávající svítidlo bez výměny | 50
94 | 103020 | 50.59886266, 13.56783663 | Výbojkové svítidlo | Výbojka | 50 | sadový | 6,5m | 41 | Zemní | - | - | Stávající svítidlo bez výměny | 50
95 | 103021 | 50.59910188, 13.56765742 | Výbojkové svítidlo | Výbojka | 50 | sadový | 6,5m | 41 | Zemní | - | - | Stávající svítidlo bez výměny | 50
96 | 103022 | 50.59933198, 13.56747978 | Výbojkové svítidlo | Výbojka | 50 | sadový | 6,5m | 41 | Zemní | - | - | Stávající svítidlo bez výměny | 50
97 | 103023 | 50.59957033, 13.56730963 | Výbojkové svítidlo | Výbojka | 50 | sadový | 6m | 41 | Zemní | - | - | Stávající svítidlo bez výměny | 50
126 | 12001 | 50.6092378, 13.62418718 | Výbojkové svítidlo | Výbojka | 70 | sadový | 4,8m | 4 | Zemní | - | - | Stávající svítidlo bez výměny | 70
134 | 7011 | 50.61099644, 13.62825485 | Výbojkové svítidlo | Výbojka | 70 | sadový | 5m | 2 | Zemní | - | - | Stávající svítidlo bez výměny | 70
135 | 7010 | 50.61114786, 13.62887457 | Výbojkové svítidlo | Výbojka | 70 | sadový | 4,8m | 2 | Zemní | - | - | Stávající svítidlo bez výměny | 70
137 | 7009 | 50.61130775, 13.6296063 | RNP-T | Výbojka | 70 | sadový | 6m | 2 | Zemní | P4 | 21
138 | 7007 | 50.61104389, 13.62981682 | RNP-T | Výbojka | 70 | sadový | 6m | 2 | Zemní | P4 | 21
139 | 7006 | 50.61067874, 13.63013381 | RNP-T | Výbojka | 70 | sadový | 6m | 2 | Zemní | P4 | 21
140 | 7005 | 50.61040724, 13.63034924 | RNP-T | Výbojka | 70 | sadový | 6m | 2 | Zemní | P4 | 21
141 | 60002 | 50.61030285, 13.62873272 | Výbojkové svítidlo | Výbojka | 70 | sadový | 5m | 2 | Zemní | - | - | Stávající svítidlo bez výměny | 70
142 | 60001 | 50.61050353, 13.6293718 | Výbojkové svítidlo | Výbojka | 70 | sadový | 5m | 2 | Zemní | - | - | Stávající svítidlo bez výměny | 70
145 | 7003 | 50.61010903, 13.63098105 | RNP-T | Výbojka | 70 | sadový | 6m | 2 | Zemní | P4 | 21
146 | 49001 | 50.60931133, 13.63046085 | Výbojkové svítidlo | Výbojka | 70 | sadový | 4,7m | 1 | Zemní | - | - | Stávající svítidlo bez výměny | 70
147 | 49002 | 50.60905239, 13.63062635 | Výbojkové svítidlo | Výbojka | 70 | sadový | 4,7m | 1 | Zemní | - | - | Stávající svítidlo bez výměny | 70
148 | 49003 | 50.608752, 13.63087551 | Výbojkové svítidlo | Výbojka | 70 | sadový | 4,7m | 1 | Zemní | - | - | Stávající svítidlo bez výměny | 70
149 | 49004 | 50.60887972, 13.63139462 | Výbojkové svítidlo | Výbojka | 70 | sadový | 4,5m | 1 | Zemní | - | - | Stávající svítidlo bez výměny | 70
150 | 49005 | 50.60904747, 13.63191025 | Výbojkové svítidlo | Výbojka | 70 | sadový | 4,7m | 1 | Zemní | - | - | Stávající svítidlo bez výměny | 70
151 | 49007 | 50.6092364, 13.63238752 | Výbojkové svítidlo | Výbojka | 70 | sadový | 5,9m | 1 | Zemní | - | - | Stávající svítidlo bez výměny | 70
152 | 49008 | 50.60943761, 13.63283793 | Výbojkové svítidlo | Výbojka | 70 | sadový | 5,9m | 1 | Zemní | - | - | Stávající svítidlo bez výměny | 70
153 | 49009 | 50.60966304, 13.63331284 | Výbojkové svítidlo | Výbojka | 70 | sadový | 5,9m | 1 | Zemní | - | - | Stávající svítidlo bez výměny | 70
154 | 49012 | 50.60989923, 13.6331288 | Výbojkové svítidlo | Výbojka | 70 | sadový | 5,9m | 1 | Zemní | - | - | Stávající svítidlo bez výměny | 70
155 | 49013 | 50.60998749, 13.63353514 | Výbojkové svítidlo | Výbojka | 70 | sadový | 5,9m | 1 | Zemní | - | - | Stávající svítidlo bez výměny | 70
156 | 49014 | 50.6100532, 13.6339029 | Výbojkové svítidlo | Výbojka | 70 | sadový | 5,9m | 1 | Zemní | - | - | Stávající svítidlo bez výměny | 70
157 | 49015 | 50.61011254, 13.63426585 | Výbojkové svítidlo | Výbojka | 70 | sadový | 5,9m | 1 | Zemní | - | - | Stávající svítidlo bez výměny | 70
158 | 49010 | 50.60969909, 13.63387476 | Výbojkové svítidlo | Výbojka | 70 | sadový | 5,9m | 1 | Zemní | - | - | Stávající svítidlo bez výměny | 70
159 | 49011 | 50.60980381, 13.63449408 | Výbojkové svítidlo | Výbojka | 70 | sadový | 5,9m | 1 | Zemní | - | - | Stávající svítidlo bez výměny | 70
160 | 44012 | 50.60888805, 13.63012565 | RNP-T | Výbojka | 70 | sadový | 6m | 1 | Zemní | P4 | 6
161 | 44011 | 50.60898762, 13.6298789 | RNP-T | Výbojka | 70 | sadový | 6m | 1 | Zemní | P4 | 6
162 | 44010 | 50.60894048, 13.62968093 | RNP-T | Výbojka | 70 | sadový | 6m | 1 | Zemní | P4 | 6
163 | 44009 | 50.60885992, 13.62936493 | RNP-T | Výbojka | 70 | sadový | 6m | 1 | Zemní | P4 | 6
164 | 44008 | 50.60858008, 13.6287172 | Výbojkové svítidlo | Výbojka | 70 | sadový | 5m | 7 | Zemní | - | - | Stávající svítidlo bez výměny | 70
165 | 44007 | 50.60833551, 13.62897706 | Výbojkové svítidlo | Výbojka | 70 | sadový | 5m | 7 | Zemní | - | - | Stávající svítidlo bez výměny | 70
166 | 44006 | 50.60810151, 13.62924887 | Výbojkové svítidlo | Výbojka | 70 | sadový | 5m | 7 | Zemní | - | - | Stávající svítidlo bez výměny | 70
167 | 13003 | 50.60838032, 13.62838916 | RNP-T | Výbojka | 70 | sadový | 7m | 7 | Zemní | P4 | 22
168 | 44005 | 50.60809139, 13.62886646 | RNP-T | Výbojka | 70 | sadový | 7m | 7 | Zemní | P4 | 22
169 | 44004 | 50.60773249, 13.62954503 | Výbojkové svítidlo | Výbojka | 70 | sadový | 7m | 7 | Zemní | - | - | Stávající svítidlo bez výměny | 70
170 | 44003 | 50.60762907, 13.62995321 | RNP-T | Výbojka | 70 | sadový | 7m | 7 | Zemní | P4 | 6
171 | 44002 | 50.60750005, 13.62953783 | Výbojkové svítidlo | Výbojka | 70 | sadový | 7m | 7 | Zemní | - | - | Stávající svítidlo bez výměny | 70
172 | 44001 | 50.60720576, 13.62938194 | Výbojkové svítidlo | Výbojka | 70 | sadový | 7m | 7 | Zemní | - | - | Stávající svítidlo bez výměny | 70
173 | 13014 | 50.60705663, 13.62879602 | Výbojkové svítidlo | Výbojka | 70 | sadový | 7m | 7 | Zemní | - | - | Stávající svítidlo bez výměny | 70
174 | 13015 | 50.60684542, 13.62840452 | Výbojkové svítidlo | Výbojka | 70 | sadový | 7m | 7 | Zemní | - | - | Stávající svítidlo bez výměny | 70
175 | 13016 | 50.60669144, 13.62810024 | Výbojkové svítidlo | Výbojka | 70 | sadový | 7m | 7 | Zemní | - | - | Stávající svítidlo bez výměny | 70
176 | 13017 | 50.60649129, 13.62774788 | Výbojkové svítidlo | Výbojka | 70 | sadový | 5,2m | 7 | Zemní | - | - | Stávající svítidlo bez výměny | 70
177 | 13018 | 50.60625705, 13.62725408 | Výbojkové svítidlo | Výbojka | 70 | sadový | 5,2m | 7 | Zemní | - | - | Stávající svítidlo bez výměny | 70
178 | 13019 | 50.60608367, 13.62681564 | Výbojkové svítidlo | Výbojka | 70 | sadový | 5,2m | 7 | Zemní | - | - | Stávající svítidlo bez výměny | 70
179 | 13020 | 50.60598155, 13.62651783 | Výbojkové svítidlo | Výbojka | 70 | sadový | 5,5m | 7 | Zemní | - | - | Stávající svítidlo bez výměny | 70
180 | 13021 | 50.60587315, 13.62616407 | Výbojkové svítidlo | Výbojka | 70 | sadový | 5,5m | 7 | Zemní | - | - | Stávající svítidlo bez výměny | 70
181 | 13022 | 50.60574415, 13.62576071 | Výbojkové svítidlo | Výbojka | 70 | sadový | 5,5m | 7 | Zemní | - | - | Stávající svítidlo bez výměny | 70
182 | 26008 | 50.60643786, 13.62703223 | Výbojkové svítidlo | Výbojka | 70 | sadový | 5,6m | 9 | Zemní | - | - | Stávající svítidlo bez výměny | 70
183 | 26007 | 50.60670671, 13.62684755 | Výbojkové svítidlo | Výbojka | 70 | sadový | 5,6m | 9 | Zemní | - | - | Stávající svítidlo bez výměny | 70
184 | 26006 | 50.6070588, 13.62660502 | Výbojkové svítidlo | Výbojka | 70 | sadový | 5,6m | 9 | Zemní | - | - | Stávající svítidlo bez výměny | 70
185 | 26004 | 50.60720997, 13.62614828 | Výbojkové svítidlo | Výbojka | 70 | sadový | 5,5m | 9 | Zemní | - | - | Stávající svítidlo bez výměny | 70
186 | 26003 | 50.60708303, 13.62566473 | Výbojkové svítidlo | Výbojka | 70 | sadový | 5,5m | 9 | Zemní | - | - | Stávající svítidlo bez výměny | 70
187 | 26002 | 50.60695514, 13.62520082 | Výbojkové svítidlo | Výbojka | 70 | sadový | 5,5m | 9 | Zemní | - | - | Stávající svítidlo bez výměny | 70
188 | 26001 | 50.60682802, 13.62474431 | Výbojkové svítidlo | Výbojka | 70 | sadový | 5,5m | 9 | Zemní | - | - | Stávající svítidlo bez výměny | 70
189 | 10001 | 50.60630652, 13.62509364 | Výbojkové svítidlo | Výbojka | 70 | sadový | 5,6m | 9 | Zemní | - | - | Stávající svítidlo bez výměny | 70
190 | 10002 | 50.60643932, 13.62553812 | Výbojkové svítidlo | Výbojka | 70 | sadový | 5,6m | 9 | Zemní | - | - | Stávající svítidlo bez výměny | 70
191 | 10003 | 50.60657266, 13.62603945 | Výbojkové svítidlo | Výbojka | 70 | sadový | 5,6m | 9 | Zemní | - | - | Stávající svítidlo bez výměny | 70
192 | 10004 | 50.60669515, 13.62652218 | Výbojkové svítidlo | Výbojka | 70 | sadový | 5,6m | 9 | Zemní | - | - | Stávající svítidlo bez výměny | 70
193 | 13011 | 50.60686674, 13.62764202 | Výbojkové svítidlo | Výbojka | 70 | sadový | 6m | 7 | Zemní | - | - | Stávající svítidlo bez výměny | 70
194 | 13012 | 50.607051, 13.62816776 | Výbojkové svítidlo | Výbojka | 70 | sadový | 6m | 7 | Zemní | - | - | Stávající svítidlo bez výměny | 70
195 | 13013 | 50.60728415, 13.62874638 | Výbojkové svítidlo | Výbojka | 70 | sadový | 6m | 7 | Zemní | - | - | Stávající svítidlo bez výměny | 70
196 | 13010 | 50.60717817, 13.62742227 | Výbojkové svítidlo | Výbojka | 70 | sadový | 6m | 7 | Zemní | - | - | Stávající svítidlo bez výměny | 70
197 | 13009 | 50.60734452, 13.62794305 | Výbojkové svítidlo | Výbojka | 70 | sadový | 6m | 7 | Zemní | - | - | Stávající svítidlo bez výměny | 70
198 | 13008 | 50.6075334, 13.628485 | Výbojkové svítidlo | Výbojka | 70 | sadový | 6m | 7 | Zemní | - | - | Stávající svítidlo bez výměny | 70
199 | 13005 | 50.60777783, 13.62831702 | Výbojkové svítidlo | Výbojka | 70 | sadový | 6m | 7 | Zemní | - | - | Stávající svítidlo bez výměny | 70
200 | 13006 | 50.60761848, 13.62788943 | Výbojkové svítidlo | Výbojka | 70 | sadový | 6m | 7 | Zemní | - | - | Stávající svítidlo bez výměny | 70
201 | 13007 | 50.60749015, 13.62749117 | Výbojkové svítidlo | Výbojka | 70 | sadový | 6m | 7 | Zemní | - | - | Stávající svítidlo bez výměny | 70
202 | 13004 | 50.60813002, 13.62813518 | RNP-T | Výbojka | 70 | sadový | 6m | 7 | Zemní | P4 | 6
203 | 13002 | 50.60834827, 13.62797186 | RNP-T | Výbojka | 70 | sadový | 6m | 7 | Zemní | P4 | 6
204 | 16004 | 50.60919726, 13.62559166 | LED PRELED 2G | LED | 53 | stožár | 9m | 4 | Zemní | - | - | Stávající svítidlo bez výměny | 53
205 | 16003 | 50.60892847, 13.62585677 | LED PRELED 2G | LED | 53 | stožár | 9m | 2 | Zemní | - | - | Stávající svítidlo bez výměny | 53
206 | 16002 | 50.60863035, 13.62605686 | LED PRELED 2G | LED | 53 | stožár | 9m | 2 | Zemní | - | - | Stávající svítidlo bez výměny | 53
207 | 9049 | 50.60895091, 13.62481287 | RNP-T | Výbojka | 70 | sadový | 6m | 4 | Zemní | - | - | Stávající svítidlo bez výměny | 70
208 | 9048 | 50.60874067, 13.62399895 | RNP-T | Výbojka | 70 | sadový | 6m | 4 | Zemní | - | - | Stávající svítidlo bez výměny | 70
209 | 42001 | 50.60710832, 13.62425086 | Výbojkové svítidlo | Výbojka | 70 | stožár | 8m | 9 | Zemní | - | - | Stávající svítidlo bez výměny | 70
210 | 42002 | 50.60681327, 13.62444482 | Výbojkové svítidlo | Výbojka | 70 | stožár | 8,5m | 9 | Zemní | - | - | Stávající svítidlo bez výměny | 70
211 | 42003 | 50.60654892, 13.62461648 | Výbojkové svítidlo | Výbojka | 70 | stožár | 8,5m | 9 | Zemní | - | - | Stávající svítidlo bez výměny | 70
212 | 42004 | 50.60626889, 13.62480021 | Výbojkové svítidlo | Výbojka | 70 | stožár | 8,5m | 9 | Zemní | - | - | Stávající svítidlo bez výměny | 70
213 | 42007 | 50.60592868, 13.62501927 | Výbojkové svítidlo | Výbojka | 70 | stožár | 7,8m | 9 | Zemní | - | - | Stávající svítidlo bez výměny | 70
214 | 42008 | 50.60553065, 13.62531036 | Výbojkové svítidlo | Výbojka | 70 | stožár | 7,8m | 9 | Zemní | - | - | Stávající svítidlo bez výměny | 70
215 | 42009 | 50.60519935, 13.62551705 | Výbojkové svítidlo | Výbojka | 70 | stožár | 7,8m | 9 | Zemní | - | - | Stávající svítidlo bez výměny | 70
222 | 59011 | 50.60515809, 13.62517748 | Výbojkové svítidlo | Výbojka | 70 | sadový | 7m | 9 | Zemní | - | - | Stávající svítidlo bez výměny | 70
223 | 59012 | 50.60506061, 13.62473064 | Výbojkové svítidlo | Výbojka | 70 | sadový | 6m | 9 | Zemní | - | - | Stávající svítidlo bez výměny | 70
224 | 59013 | 50.60494064, 13.62432003 | Výbojkové svítidlo | Výbojka | 70 | sadový | 6m | 9 | Zemní | - | - | Stávající svítidlo bez výměny | 70
225 | 42005 | 50.60587115, 13.62451625 | Výbojkové svítidlo | Výbojka | 70 | sadový | 5,8m | 9 | Zemní | - | - | Stávající svítidlo bez výměny | 70
226 | 42006 | 50.60580849, 13.62404256 | Výbojkové svítidlo | Výbojka | 70 | sadový | 5,8m | 9 | Zemní | - | - | Stávající svítidlo bez výměny | 70
227 | 37014 | 50.60486437, 13.62323684 | RNP-T | Výbojka | 50 | sadový | 6m | 9 | Zemní | P4 | 22
228 | 37015 | 50.60484003, 13.62285034 | RNP-T | Výbojka | 70 | sadový | 6m | 9 | Zemní | P4 | 22
229 | 37016 | 50.60511215, 13.62317831 | Výbojkové svítidlo | Výbojka | 70 | sadový | 5,8m | 9 | Zemní | - | - | Stávající svítidlo bez výměny | 70
230 | 37017 | 50.6050806, 13.62288104 | Výbojkové svítidlo | Výbojka | 70 | sadový | 5,8m | 9 | Zemní | - | - | Stávající svítidlo bez výměny | 70
231 | 37018 | 50.60527926, 13.62286353 | Výbojkové svítidlo | Výbojka | 70 | sadový | 5,8m | 9 | Zemní | - | - | Stávající svítidlo bez výměny | 70
232 | 37019 | 50.60551619, 13.6228528 | Výbojkové svítidlo | Výbojka | 70 | sadový | 5,8m | 9 | Zemní | - | - | Stávající svítidlo bez výměny | 70
233 | 37020 | 50.60575968, 13.62285183 | Výbojkové svítidlo | Výbojka | 70 | sadový | 5,8m | 9 | Zemní | - | - | Stávající svítidlo bez výměny | 70
234 | 37021 | 50.60601271, 13.62285762 | Výbojkové svítidlo | Výbojka | 70 | sadový | 5,8m | 9 | Zemní | - | - | Stávající svítidlo bez výměny | 70
235 | 37022 | 50.60621676, 13.62263362 | RNP-T | Výbojka | 70 | stožár | 8,2m | 9 | Zemní | P4 | 22
236 | 23010 | 50.60650592, 13.62305817 | RNP-T | Výbojka | 70 | sadový | 6m | 9 | Zemní | P4 | 22
237 | 23011 | 50.60658168, 13.62335884 | RNP-T | Výbojka | 70 | sadový | 6m | 9 | Zemní | P4 | 22
238 | 23009 | 50.60665724, 13.62305042 | RNP-T | Výbojka | 70 | sadový | 6m | 9 | Zemní | P4 | 22
239 | 23008 | 50.60677119, 13.62331662 | RNP-T | Výbojka | 70 | sadový | 6m | 9 | Zemní | P4 | 22
240 | 23007 | 50.60687683, 13.62366117 | RNP-T | Výbojka | 70 | sadový | 6m | 9 | Zemní | P4 | 22
241 | 23006 | 50.60668373, 13.62372122 | RNP-T | Výbojka | 70 | sadový | 6m | 9 | Zemní | P4 | 22
242 | 23001 | 50.60480016, 13.62371827 | RNP-T | Výbojka | 100 | stožár | 8,2m | 9 | Zemní | P4 | 22
243 | 23002 | 50.60536257, 13.62359218 | RNP-T | Výbojka | 100 | stožár | 8,2m | 9 | Zemní | P4 | 22
244 | 23003 | 50.60590704, 13.62359567 | RNP-T | Výbojka | 70 | stožár | 8,2m | 9 | Zemní | P4 | 22
245 | 23004 | 50.60625608, 13.62363249 | RNP-T | Výbojka | 100 | stožár | 8,2m | 9 | Zemní | P4 | 22
246 | 23005 | 50.60658607, 13.62389383 | RNP-T | Výbojka | 100 | stožár | 8,2m | 9 | Zemní | P4 | 22
247 | 4001 | 50.60582813, 13.61656296 | LED Titania X2 | LED | 39 | stožár | 9m | 10 | Zemní | - | - | Stávající svítidlo bez výměny | 39
248 | 4002 | 50.60613594, 13.61660963 | LED Titania X2 | LED | 39 | stožár | 9m | 10 | Zemní | - | - | Stávající svítidlo bez výměny | 39
249 | 4004 | 50.60641879, 13.61673183 | LED Titania X2 | LED | 39 | stožár | 9m | 10 | Zemní | - | - | Stávající svítidlo bez výměny | 39
250 | 4012 | 50.60679889, 13.61681733 | LED Titania X2 | LED | 39 | stožár | 9m | 10 | Zemní | - | - | Stávající svítidlo bez výměny | 39
251 | 4013 | 50.60710239, 13.61673689 | RNP-T | Výbojka | 100 | stožár | 9m | 10 | Zemní | - | - | Stávající svítidlo bez výměny | 100
252 | 9029 | 50.60756991, 13.61716734 | LED Titania X2 | LED | 72 | stožár | 8,2m | 4 | Zemní | - | - | Stávající svítidlo bez výměny | 72
253 | 9030 | 50.60727902, 13.61771487 | LED PRELED 2G | LED | 45 | stožár | 8,2m | 4 | Zemní | - | - | Stávající svítidlo bez výměny | 45
254 | 9031 | 50.60743175, 13.61877655 | LED PRELED 2G | LED | 45 | stožár | 8,2m | 4 | Zemní | - | - | Stávající svítidlo bez výměny | 45
255 | 9032 | 50.60764827, 13.6198085 | LED PRELED 2G | LED | 45 | stožár | 8,2m | 4 | Zemní | - | - | Stávající svítidlo bez výměny | 45
256 | 9033 | 50.6077159, 13.62086921 | LED PRELED 2G | LED | 45 | stožár | 8,2m | 4 | Zemní | - | - | Stávající svítidlo bez výměny | 45
257 | 9034 | 50.60774543, 13.62196451 | LED PRELED 2G | LED | 45 | stožár | 8,2m | 4 | Zemní | - | - | Stávající svítidlo bez výměny | 45
258 | 9046 | 50.60806951, 13.62264415 | RNP-T | Výbojka | 100 | stožár | 8,2m | 4 | Zemní | - | - | Stávající svítidlo bez výměny | 100
259 | 9047 | 50.60843891, 13.6232331 | RNP-T | Výbojka | 100 | stožár | 8,2m | 4 | Zemní | - | - | Stávající svítidlo bez výměny | 100
260 | 9009 | 50.60565203, 13.61637399 | RNP-T | Výbojka | 70 | sadový | 6m | 10 | Zemní | P4 | 12
261 | 4014 | 50.60662713, 13.61654265 | LED PRELED 2G | LED | 27 | sadový | 5m | 10 | Zemní | - | - | Stávající svítidlo bez výměny | 27
262 | 4015 | 50.60648421, 13.61637206 | LED PRELED 2G | LED | 33 | sadový | 5m | 10 | Zemní | - | - | Stávající svítidlo bez výměny | 33
263 | 4016 | 50.60648952, 13.61604861 | LED PRELED 2G | LED | 27 | sadový | 5m | 10 | Zemní | - | - | Stávající svítidlo bez výměny | 27
264 | 4017 | 50.60643001, 13.61576143 | LED PRELED 2G | LED | 27 | sadový | 5m | 10 | Zemní | - | - | Stávající svítidlo bez výměny | 27
265 | 4005 | 50.6064998, 13.61705598 | LED PRELED 2G | LED | 27 | sadový | 5m | 10 | Zemní | - | - | Stávající svítidlo bez výměny | 27
266 | 4006 | 50.60654417, 13.61739554 | LED PRELED 2G | LED | 27 | sadový | 5m | 10 | Zemní | - | - | Stávající svítidlo bez výměny | 27
267 | 4007 | 50.60659358, 13.61769123 | LED PRELED 2G | LED | 27 | sadový | 5m | 10 | Zemní | - | - | Stávající svítidlo bez výměny | 27
268 | 4008 | 50.60672097, 13.6177159 | LED PRELED 2G | LED | 33 | sadový | 5m | 10 | Zemní | - | - | Stávající svítidlo bez výměny | 33
269 | 4009 | 50.60676248, 13.61800114 | LED PRELED 2G | LED | 33 | sadový | 5m | 10 | Zemní | - | - | Stávající svítidlo bez výměny | 33
270 | 9035 | 50.60776655, 13.62211969 | Stávající LED svítidlo | LED | 47 | sadový | 6m | 4 | Zemní | - | - | Stávající svítidlo bez výměny | 47
271 | 56016 | 50.60796446, 13.62176428 | Výbojkové svítidlo | Výbojka | 70 | sadový | 4,7m | 4 | Zemní | - | - | Stávající svítidlo bez výměny | 70
272 | 56014 | 50.6082698, 13.62153791 | Výbojkové svítidlo | Výbojka | 70 | sadový | 4,7m | 4 | Zemní | - | - | Stávající svítidlo bez výměny | 70
273 | 56013 | 50.60858745, 13.62134936 | Výbojkové svítidlo | Výbojka | 70 | sadový | 4,6m | 4 | Zemní | - | - | Stávající svítidlo bez výměny | 70
274 | 56011 | 50.60898156, 13.62113411 | Výbojkové svítidlo | Výbojka | 70 | sadový | 4,7m | 4 | Zemní | - | - | Stávající svítidlo bez výměny | 70
275 | 56010 | 50.60926096, 13.62066111 | Výbojkové svítidlo | Výbojka | 70 | sadový | 4,7m | 4 | Zemní | - | - | Stávající svítidlo bez výměny | 70
276 | 56009 | 50.60946972, 13.62054654 | Výbojkové svítidlo | Výbojka | 70 | sadový | 4,7m | 4 | Zemní | - | - | Stávající svítidlo bez výměny | 70
277 | 56008 | 50.60990697, 13.62112336 | Výbojkové svítidlo | Výbojka | 70 | sadový | 4,7m | 4 | Zemní | - | - | Stávající svítidlo bez výměny | 70
278 | 56007 | 50.6097478, 13.62160787 | Výbojkové svítidlo | Výbojka | 70 | sadový | 5m | 4 | Zemní | - | - | Stávající svítidlo bez výměny | 70
279 | 56006 | 50.60939219, 13.62110525 | Výbojkové svítidlo | Výbojka | 70 | sadový | 4,7m | 4 | Zemní | - | - | Stávající svítidlo bez výměny | 70
280 | 56005 | 50.60924255, 13.62157896 | Výbojkové svítidlo | Výbojka | 70 | sadový | 4,7m | 4 | Zemní | - | - | Stávající svítidlo bez výměny | 70
281 | 56004 | 50.60951781, 13.62207191 | Výbojkové svítidlo | Výbojka | 70 | sadový | 4,7m | 4 | Zemní | - | - | Stávající svítidlo bez výměny | 70
282 | 56003 | 50.60919759, 13.62237175 | Výbojkové svítidlo | Výbojka | 70 | sadový | 4,7m | 4 | Zemní | - | - | Stávající svítidlo bez výměny | 70
283 | 56002 | 50.6089278, 13.62255126 | Výbojkové svítidlo | Výbojka | 70 | sadový | 4,7m | 4 | Zemní | - | - | Stávající svítidlo bez výměny | 70
284 | 56001 | 50.60856071, 13.62281675 | Výbojkové svítidlo | Výbojka | 70 | sadový | 4,7m | 4 | Zemní | - | - | Stávající svítidlo bez výměny | 70
285 | 56017 | 50.60827993, 13.6221827 | Výbojkové svítidlo | Výbojka | 70 | sadový | 4,7m | 4 | Zemní | - | - | Stávající svítidlo bez výměny | 70
286 | 56015 | 50.60858183, 13.62193713 | Výbojkové svítidlo | Výbojka | 70 | sadový | 4,7m | 4 | Zemní | - | - | Stávající svítidlo bez výměny | 70
287 | 56012 | 50.60891115, 13.62176815 | Výbojkové svítidlo | Výbojka | 70 | sadový | 4,7m | 4 | Zemní | - | - | Stávající svítidlo bez výměny | 70
289 | 12002 | 50.6090192, 13.62343191 | Výbojkové svítidlo | Výbojka | 70 | sadový | 4,8m | 4 | Zemní | - | - | Stávající svítidlo bez výměny | 70
290 | 47008 | 50.60508478, 13.60707645 | RNP-T | Výbojka | 100 | stožár | 8,2m | 13 | Zemní | P4 | 23
291 | 47010 | 50.60500047, 13.60671096 | RNP-T | Výbojka | 100 | stožár | 8,2m | 13 | Zemní | P4 | 23
292 | 47009 | 50.60507754, 13.60668409 | RNP-T | Výbojka | 50 | sadový | 6m | 13 | Zemní | P4 | 17
293 | 47011 | 50.60489881, 13.60637152 | RNP-T | Výbojka | 100 | stožár | 8,2m | 13 | Zemní | P4 | 23
294 | 47012 | 50.60487942, 13.60611582 | RNP-T | Výbojka | 50 | sadový | 6m | 13 | Zemní | P4 | 17
295 | 47013 | 50.6047138, 13.60588417 | RNP-T | Výbojka | 100 | stožár | 8,2m | 13 | Zemní | P4 | 23
296 | 47014 | 50.60468083, 13.60554167 | RNP-T | Výbojka | 50 | sadový | 6m | 13 | Zemní | P4 | 17
297 | 47015 | 50.60454765, 13.60549139 | RNP-T | Výbojka | 100 | stožár | 8,2m | 13 | Zemní | P4 | 23
298 | 47016 | 50.60445601, 13.60521845 | RNP-T | Výbojka | 100 | stožár | 8,2m | 13 | Zemní | P4 | 23
299 | 47017 | 50.60435171, 13.60485407 | RNP-T | Výbojka | 100 | stožár | 8,2m | 13 | Zemní | P4 | 23
300 | 47053 | 50.60452805, 13.60624365 | RNP-T | Výbojka | 70 | sadový | 6m | 11 | Zemní | P4 | 17
301 | 47052 | 50.60448973, 13.60590597 | RNP-T | Výbojka | 70 | sadový | 6m | 11 | Zemní | P4 | 17
302 | 47055 | 50.60425571, 13.60585726 | RNP-T | Výbojka | 70 | sadový | 6m | 11 | Zemní | P4 | 17
303 | 47054 | 50.60430556, 13.60630807 | RNP-T | Výbojka | 70 | sadový | 6m | 11 | Zemní | P4 | 17
304 | 47048 | 50.60436314, 13.60658225 | RNP-T | Výbojka | 70 | sadový | 6m | 11 | Zemní | P4 | 17
305 | 47047 | 50.60442182, 13.60703614 | RNP-T | Výbojka | 70 | sadový | 6m | 11 | Zemní | P4 | 17
306 | 47046 | 50.60445979, 13.6073509 | RNP-T | Výbojka | 70 | sadový | 6m | 11 | Zemní | P4 | 17
307 | 47050 | 50.60484646, 13.60691605 | RNP-T | Výbojka | 70 | sadový | 6m | 11 | Zemní | P4 | 17
308 | 47049 | 50.60455768, 13.60666333 | RNP-T | Výbojka | 70 | sadový | 6m | 11 | Zemní | P4 | 17
309 | 47051 | 50.60472193, 13.60637815 | RNP-T | Výbojka | 70 | sadový | 6m | 11 | Zemní | P4 | 17
310 | 47045 | 50.60449808, 13.60770943 | RNP-T | Výbojka | 70 | sadový | 6m | 11 | Zemní | P4 | 17
311 | 47044 | 50.60424807, 13.60798537 | RNP-T | Výbojka | 70 | sadový | 6m | 11 | Zemní | P4 | 17
312 | 47043 | 50.60404966, 13.60821683 | RNP-T | Výbojka | 70 | sadový | 6m | 11 | Zemní | P4 | 17
313 | 47041 | 50.60391625, 13.6082987 | RNP-T | Výbojka | 70 | sadový | 6m | 11 | Zemní | P4 | 17
314 | 47040 | 50.60381097, 13.60867392 | RNP-T | Výbojka | 70 | sadový | 6m | 11 | Zemní | P4 | 18
315 | 47042 | 50.6040268, 13.60863992 | RNP-T | Výbojka | 70 | sadový | 6m | 12 | Zemní | P4 | 17
316 | 55027 | 50.60423343, 13.60896783 | RNP-T | Výbojka | 70 | sadový | 6m | 12 | Zemní | P4 | 17
317 | 55026 | 50.60441345, 13.60896461 | RNP-T | Výbojka | 70 | sadový | 6m | 12 | Zemní | P4 | 17
318 | 55025 | 50.60457895, 13.60896165 | RNP-T | Výbojka | 70 | sadový | 6m | 12 | Zemní | P4 | 17
319 | 55024 | 50.60473946, 13.608951 | RNP-T | Výbojka | 70 | sadový | 6m | 12 | Zemní | P4 | 17
320 | 55023 | 50.60492045, 13.60904739 | RNP-T | Výbojka | 70 | sadový | 6m | 12 | Zemní | P4 | 17
321 | 47039 | 50.6035152, 13.60884571 | Výbojkové svítidlo | Výbojka | 70 | sadový | 6m | 11 | Zemní | - | - | Stávající svítidlo bez výměny | 70
322 | 47038 | 50.60353948, 13.60858754 | Výbojkové svítidlo | Výbojka | 70 | sadový | 6m | 11 | Zemní | - | - | Stávající svítidlo bez výměny | 70
323 | 47037 | 50.60347359, 13.60822546 | Výbojkové svítidlo | Výbojka | 70 | sadový | 6m | 11 | Zemní | - | - | Stávající svítidlo bez výměny | 70
324 | 47036 | 50.60339217, 13.60783374 | Výbojkové svítidlo | Výbojka | 70 | sadový | 6m | 11 | Zemní | - | - | Stávající svítidlo bez výměny | 70
325 | 47035 | 50.60321893, 13.6077464 | RNP-T | Výbojka | 50 | sadový | 6m | 11 | Zemní | P4 | 12
326 | 47007 | 50.60515387, 13.60747806 | RNP-T | Výbojka | 100 | stožár | 8,2m | 13 | Zemní | P4 | 23
327 | 47006 | 50.60531934, 13.60747667 | RNP-T | Výbojka | 50 | sadový | 6m | 13 | Zemní | P4 | 19
328 | 47005 | 50.60506661, 13.60776611 | RNP-T | Výbojka | 100 | stožár | 8,2m | 12 | Zemní | P4 | 6
329 | 47004 | 50.6051358, 13.60819569 | RNP-T | Výbojka | 100 | stožár | 8,2m | 12 | Zemní | P4 | 6
330 | 47002 | 50.60525906, 13.60898541 | RNP-T | Výbojka | 100 | stožár | 8,2m | 12 | Zemní | P4 | 6
331 | 47001 | 50.60531976, 13.60934543 | RNP-T | Výbojka | 100 | stožár | 8,2m | 12 | Zemní | P4 | 6
332 | 55005 | 50.60498175, 13.60996613 | LED PRELED 2G | LED | 20 | sadový | 6m | 12 | Zemní | - | - | Stávající svítidlo bez výměny | 20
333 | 55006 | 50.60500587, 13.61022 | LED PRELED 2G | LED | 20 | sadový | 6m | 12 | Zemní | - | - | Stávající svítidlo bez výměny | 20
334 | 55007 | 50.60503245, 13.6104683 | LED PRELED 2G | LED | 20 | sadový | 6m | 12 | Zemní | - | - | Stávající svítidlo bez výměny | 20
335 | 55035 | 50.60390529, 13.60920288 | RNP-T | Výbojka | 70 | sadový | 7m | 12 | Zemní | P4 | 6
336 | 55028 | 50.60382423, 13.60895718 | RNP-T | Výbojka | 70 | sadový | 7m | 11 | Zemní | P4 | 6
337 | 55029 | 50.60357033, 13.60900664 | RNP-T | Výbojka | 70 | sadový | 7m | 11 | Zemní | P4 | 6
338 | 55030 | 50.60334676, 13.60905202 | RNP-T | Výbojka | 70 | sadový | 7m | 11 | Zemní | P4 | 6
339 | 55031 | 50.60345066, 13.60933838 | RNP-T | Výbojka | 70 | sadový | 7m | 11 | Zemní | P4 | 6
340 | 28003 | 50.60580461, 13.61094633 | Výbojkové svítidlo | Výbojka | 70 | sadový | 6,2m | 10 | Zemní | - | - | Stávající svítidlo bez výměny | 70
341 | 28004 | 50.60551651, 13.61115017 | Výbojkové svítidlo | Výbojka | 70 | sadový | 6,2m | 10 | Zemní | - | - | Stávající svítidlo bez výměny | 70
342 | 28005 | 50.60530882, 13.61130866 | Výbojkové svítidlo | Výbojka | 70 | sadový | 6,2m | 10 | Zemní | - | - | Stávající svítidlo bez výměny | 70
343 | 28006 | 50.60507228, 13.61148589 | Výbojkové svítidlo | Výbojka | 70 | sadový | 6,2m | 10 | Zemní | - | - | Stávající svítidlo bez výměny | 70
344 | 28008 | 50.60477025, 13.61171169 | Výbojkové svítidlo | Výbojka | 70 | sadový | 6,2m | 10 | Zemní | - | - | Stávající svítidlo bez výměny | 70
345 | 28009 | 50.60450304, 13.61190964 | Výbojkové svítidlo | Výbojka | 70 | sadový | 6,2m | 10 | Zemní | - | - | Stávající svítidlo bez výměny | 70
346 | 28010 | 50.60418146, 13.61215257 | Výbojkové svítidlo | Výbojka | 70 | sadový | 6,2m | 10 | Zemní | - | - | Stávající svítidlo bez výměny | 70
347 | 28011 | 50.60390418, 13.6123643 | Výbojkové svítidlo | Výbojka | 70 | sadový | 6,2m | 10 | Zemní | - | - | Stávající svítidlo bez výměny | 70
348 | 55009 | 50.60473207, 13.60989306 | LED PRELED 2G | LED | 27 | sadový | 6m | 12 | Zemní | - | - | Stávající svítidlo bez výměny | 27
349 | 55010 | 50.60480776, 13.61023672 | LED PRELED 2G | LED | 27 | sadový | 6m | 12 | Zemní | - | - | Stávající svítidlo bez výměny | 27
350 | 55011 | 50.60481879, 13.61072502 | LED PRELED 2G | LED | 27 | sadový | 6m | 12 | Zemní | - | - | Stávající svítidlo bez výměny | 27
351 | 55013 | 50.60447032, 13.6097894 | LED PRELED 2G | LED | 27 | sadový | 6m | 12 | Zemní | - | - | Stávající svítidlo bez výměny | 27
352 | 55018 | 50.60430366, 13.60982434 | LED PRELED 2G | LED | 27 | sadový | 6m | 12 | Zemní | - | - | Stávající svítidlo bez výměny | 27
353 | 55014 | 50.60456671, 13.61018278 | LED PRELED 2G | LED | 27 | sadový | 6m | 12 | Zemní | - | - | Stávající svítidlo bez výměny | 27
354 | 55017 | 50.60435411, 13.61034798 | LED PRELED 2G | LED | 27 | sadový | 6m | 12 | Zemní | - | - | Stávající svítidlo bez výměny | 27
355 | 55015 | 50.60460202, 13.61054643 | LED PRELED 2G | LED | 27 | sadový | 6m | 12 | Zemní | - | - | Stávající svítidlo bez výměny | 27
356 | 55016 | 50.6043856, 13.61070582 | LED PRELED 2G | LED | 27 | sadový | 6m | 12 | Zemní | - | - | Stávající svítidlo bez výměny | 27
357 | 55019 | 50.60418002, 13.61074813 | LED PRELED 2G | LED | 27 | sadový | 6m | 12 | Zemní | - | - | Stávající svítidlo bez výměny | 27
358 | 28007 | 50.6048955, 13.61108529 | LED PRELED 2G | LED | 27 | sadový | 6m | 12 | Zemní | - | - | Stávající svítidlo bez výměny | 27
359 | 55020 | 50.60457065, 13.6110055 | LED PRELED 2G | LED | 26 | sadový | 5m | 12 | Zemní | - | - | Stávající svítidlo bez výměny | 26
360 | 55021 | 50.60428835, 13.61112944 | LED PRELED 2G | LED | 26 | sadový | 5m | 12 | Zemní | - | - | Stávající svítidlo bez výměny | 26
361 | 34133 | 50.60403233, 13.61132949 | LED PRELED 2G | LED | 26 | sadový | 5m | 12 | Zemní | - | - | Stávající svítidlo bez výměny | 26
362 | 18019 | 50.6044733, 13.61344876 | LED PRELED 2G | LED | 47 | sadový | 4,2m | 11 | Zemní | - | - | Stávající svítidlo bez výměny | 47
363 | 18020 | 50.60444625, 13.61319258 | LED PRELED 2G | LED | 47 | sadový | 4,2m | 11 | Zemní | - | - | Stávající svítidlo bez výměny | 47
364 | 18021 | 50.60455414, 13.61305612 | LED PRELED 2G | LED | 47 | sadový | 4,2m | 11 | Zemní | - | - | Stávající svítidlo bez výměny | 47
365 | 18022 | 50.60471992, 13.61294656 | LED PRELED 2G | LED | 47 | sadový | 4,2m | 11 | Zemní | - | - | Stávající svítidlo bez výměny | 47
366 | 18023 | 50.60487596, 13.61284642 | LED PRELED 2G | LED | 47 | sadový | 4,2m | 11 | Zemní | - | - | Stávající svítidlo bez výměny | 47
367 | 18009 | 50.60460968, 13.61389023 | Výbojkové svítidlo | Výbojka | 70 | sadový | 5,8m | 10 | Zemní | - | - | Stávající svítidlo bez výměny | 70
368 | 18018 | 50.6058036, 13.61138047 | Výbojkové svítidlo | Výbojka | 70 | sadový | 4,8m | 10 | Zemní | - | - | Stávající svítidlo bez výměny | 70
369 | 18017 | 50.60571917, 13.61185609 | Výbojkové svítidlo | Výbojka | 70 | sadový | 4,8m | 10 | Zemní | - | - | Stávající svítidlo bez výměny | 70
370 | 18016 | 50.60566594, 13.61241368 | Výbojkové svítidlo | Výbojka | 70 | sadový | 4,8m | 10 | Zemní | - | - | Stávající svítidlo bez výměny | 70
371 | 18015 | 50.60575543, 13.61288224 | Výbojkové svítidlo | Výbojka | 70 | sadový | 4,8m | 10 | Zemní | - | - | Stávající svítidlo bez výměny | 70
372 | 18013 | 50.6054434, 13.61316178 | Výbojkové svítidlo | Výbojka | 70 | sadový | 5,6m | 10 | Zemní | - | - | Stávající svítidlo bez výměny | 70
373 | 18012 | 50.60529825, 13.61329152 | Výbojkové svítidlo | Výbojka | 70 | sadový | 5,6m | 10 | Zemní | - | - | Stávající svítidlo bez výměny | 70
374 | 18011 | 50.60505998, 13.61350527 | Výbojkové svítidlo | Výbojka | 70 | sadový | 5,8m | 10 | Zemní | - | - | Stávající svítidlo bez výměny | 70
375 | 18010 | 50.60483754, 13.61370676 | Výbojkové svítidlo | Výbojka | 70 | sadový | 5,6m | 10 | Zemní | - | - | Stávající svítidlo bez výměny | 70
376 | 18014 | 50.6055859, 13.61303195 | Výbojkové svítidlo | Výbojka | 70 | sadový | 5,6m | 10 | Zemní | - | - | Stávající svítidlo bez výměny | 70
377 | 9019 | 50.60535491, 13.61357349 | RNP-T | Výbojka | 70 | sadový | 6m | 10 | Zemní | P4 | 12
378 | 9018 | 50.60543355, 13.61388976 | RNP-T | Výbojka | 70 | sadový | 6m | 10 | Zemní | P4 | 12
379 | 9017 | 50.60550717, 13.61418392 | RNP-T | Výbojka | 70 | sadový | 6m | 10 | Zemní | P4 | 12
380 | 9023 | 50.60581957, 13.61416667 | RNP-T | Výbojka | 70 | sadový | 6m | 10 | Zemní | P4 | 12
381 | 9024 | 50.60590825, 13.6144336 | RNP-T | Výbojka | 70 | sadový | 6m | 10 | Zemní | P4 | 12
382 | 9016 | 50.60562575, 13.61449301 | RNP-T | Výbojka | 70 | sadový | 6m | 10 | Zemní | P4 | 12
383 | 9014 | 50.60579003, 13.61490768 | RNP-T | Výbojka | 70 | sadový | 6m | 10 | Zemní | P4 | 12
384 | 9013 | 50.60587332, 13.61517045 | RNP-T | Výbojka | 70 | sadový | 6m | 10 | Zemní | P4 | 12
385 | 9020 | 50.60575219, 13.6132439 | RNP-T | Výbojka | 70 | sadový | 6m | 10 | Zemní | P4 | 12
386 | 9021 | 50.60583157, 13.61356129 | RNP-T | Výbojka | 70 | sadový | 6m | 10 | Zemní | P4 | 12
387 | 9022 | 50.60590666, 13.61383925 | RNP-T | Výbojka | 70 | sadový | 6m | 10 | Zemní | P4 | 12
388 | 9025 | 50.60611835, 13.61453893 | RNP-T | Výbojka | 70 | sadový | 6m | 10 | Zemní | P4 | 12
389 | 9026 | 50.60620666, 13.61483937 | RNP-T | Výbojka | 70 | sadový | 6m | 10 | Zemní | P4 | 12
390 | 9001 | 50.60499863, 13.61396077 | RNP-T | Výbojka | 70 | sadový | 6m | 10 | Zemní | P4 | 12
391 | 9002 | 50.60511891, 13.61437529 | RNP-T | Výbojka | 70 | sadový | 6m | 10 | Zemní | P4 | 12
392 | 9003 | 50.60522379, 13.6147664 | RNP-T | Výbojka | 70 | sadový | 6m | 10 | Zemní | P4 | 12
393 | 9004 | 50.60534101, 13.61509044 | RNP-T | Výbojka | 70 | sadový | 6m | 10 | Zemní | P4 | 12
394 | 9006 | 50.60549463, 13.6154784 | RNP-T | Výbojka | 70 | sadový | 6m | 10 | Zemní | P4 | 12
395 | 4018 | 50.60636211, 13.61545864 | LED PRELED 2G | LED | 27 | sadový | 5m | 10 | Zemní | - | - | Stávající svítidlo bez výměny | 27
396 | 9036 | 50.60760305, 13.62200145 | Stávající LED svítidlo | LED | 47 | sadový | 6m | 4 | Zemní | - | - | Stávající svítidlo bez výměny | 47
397 | 9039 | 50.60745619, 13.62181506 | Stávající LED svítidlo | LED | 47 | sadový | 6m | 4 | Zemní | - | - | Stávající svítidlo bez výměny | 47
398 | 9040 | 50.60735645, 13.62155883 | Stávající LED svítidlo | LED | 47 | sadový | 6m | 4 | Zemní | - | - | Stávající svítidlo bez výměny | 47
399 | 9041 | 50.60728726, 13.62127104 | Stávající LED svítidlo | LED | 47 | sadový | 6m | 4 | Zemní | - | - | Stávající svítidlo bez výměny | 47
400 | 9042 | 50.60723712, 13.62099252 | Stávající LED svítidlo | LED | 47 | sadový | 6m | 4 | Zemní | - | - | Stávající svítidlo bez výměny | 47
401 | 9045 | 50.60710014, 13.62073656 | Stávající LED svítidlo | LED | 47 | sadový | 6m | 4 | Zemní | - | - | Stávající svítidlo bez výměny | 47
402 | 9044 | 50.60725088, 13.62072266 | Stávající LED svítidlo | LED | 47 | sadový | 6m | 4 | Zemní | - | - | Stávající svítidlo bez výměny | 47
403 | 9043 | 50.60735864, 13.62070122 | Stávající LED svítidlo | LED | 47 | sadový | 6m | 4 | Zemní | - | - | Stávající svítidlo bez výměny | 47
404 | 9037 | 50.60743584, 13.62208733 | Stávající LED svítidlo | LED | 47 | sadový | 6m | 4 | Zemní | - | - | Stávající svítidlo bez výměny | 47
405 | 9038 | 50.60721973, 13.62210677 | Stávající LED svítidlo | LED | 47 | sadový | 6m | 4 | Zemní | - | - | Stávající svítidlo bez výměny | 47
406 | 34043 | 50.60697944, 13.62227625 | Výbojkové svítidlo | Výbojka | 100 | stožár | 8,4m | 10 | Zemní | - | - | Stávající svítidlo bez výměny | 100
407 | 34042 | 50.6070689, 13.62281025 | Výbojkové svítidlo | Výbojka | 100 | stožár | 8,4m | 10 | Zemní | - | - | Stávající svítidlo bez výměny | 100
408 | 34041 | 50.60716258, 13.62325143 | Výbojkové svítidlo | Výbojka | 100 | stožár | 8,4m | 10 | Zemní | - | - | Stávající svítidlo bez výměny | 100
409 | 34040 | 50.60727536, 13.62371786 | Výbojkové svítidlo | Výbojka | 100 | stožár | 8,4m | 10 | Zemní | - | - | Stávající svítidlo bez výměny | 100
410 | 34044 | 50.60690061, 13.62177291 | Výbojkové svítidlo | Výbojka | 100 | stožár | 8,4m | 10 | Zemní | - | - | Stávající svítidlo bez výměny | 100
411 | 34045 | 50.60684953, 13.62123538 | Výbojkové svítidlo | Výbojka | 100 | stožár | 8,4m | 10 | Zemní | - | - | Stávající svítidlo bez výměny | 100
412 | 34046 | 50.60678317, 13.62073427 | Výbojkové svítidlo | Výbojka | 100 | stožár | 8,4m | 10 | Zemní | - | - | Stávající svítidlo bez výměny | 100
413 | 34047 | 50.60671393, 13.6202017 | Výbojkové svítidlo | Výbojka | 100 | stožár | 8,4m | 10 | Zemní | - | - | Stávající svítidlo bez výměny | 100
414 | 34048 | 50.60665696, 13.61969897 | LED PRELED 2G | LED | 68 | stožár | 9m | 10 | Zemní | - | - | Stávající svítidlo bez výměny | 68
415 | 34049 | 50.6065589, 13.61914528 | LED PRELED 2G | LED | 68 | stožár | 9m | 10 | Zemní | - | - | Stávající svítidlo bez výměny | 68
416 | 34050 | 50.60643877, 13.61867058 | LED PRELED 2G | LED | 68 | stožár | 9m | 10 | Zemní | - | - | Stávající svítidlo bez výměny | 68
417 | 34051 | 50.60626326, 13.61812255 | LED PRELED 2G | LED | 68 | stožár | 9m | 10 | Zemní | - | - | Stávající svítidlo bez výměny | 68
418 | 34053 | 50.60610145, 13.617706 | LED PRELED 2G | LED | 68 | stožár | 9m | 10 | Zemní | - | - | Stávající svítidlo bez výměny | 68
419 | 34054 | 50.6059035, 13.61727733 | LED PRELED 2G | LED | 68 | stožár | 9m | 10 | Zemní | - | - | Stávající svítidlo bez výměny | 68
420 | 34056 | 50.6056894, 13.616849 | LED PRELED 2G | LED | 68 | stožár | 9m | 10 | Zemní | - | - | Stávající svítidlo bez výměny | 68
421 | 34055 | 50.60604483, 13.61702353 | LED PRELED 2G | LED | 27 | sadový | 5m | 10 | Zemní | - | - | Stávající svítidlo bez výměny | 27
422 | 34052 | 50.60635608, 13.61793349 | LED PRELED 2G | LED | 27 | sadový | 5m | 10 | Zemní | - | - | Stávající svítidlo bez výměny | 27
423 | 34057 | 50.60550754, 13.61648485 | LED PRELED 2G | LED | 68 | stožár | 9m | 10 | Zemní | - | - | Stávající svítidlo bez výměny | 68
424 | 34058 | 50.60532117, 13.61611232 | LED PRELED 2G | LED | 68 | stožár | 9m | 10 | Zemní | - | - | Stávající svítidlo bez výměny | 68
425 | 34063 | 50.60501699, 13.61550324 | LED PRELED 2G | LED | 68 | stožár | 9m | 10 | Zemní | - | - | Stávající svítidlo bez výměny | 68
426 | 34064 | 50.60483998, 13.61514424 | LED PRELED 2G | LED | 68 | stožár | 9m | 10 | Zemní | - | - | Stávající svítidlo bez výměny | 68
427 | 34065 | 50.60462196, 13.61470628 | LED PRELED 2G | LED | 68 | stožár | 9m | 10 | Zemní | - | - | Stávající svítidlo bez výměny | 68
428 | 34066 | 50.60447056, 13.61439316 | LED PRELED 2G | LED | 68 | stožár | 9m | 10 | Zemní | - | - | Stávající svítidlo bez výměny | 68
429 | 34068 | 50.60435217, 13.61413317 | LED PRELED 2G | LED | 68 | stožár | 9m | 10 | Zemní | - | - | Stávající svítidlo bez výměny | 68
430 | 34067 | 50.60433047, 13.61437946 | LED PRELED 2G | LED | 68 | stožár | 9m | 11 | Zemní | - | - | Stávající svítidlo bez výměny | 68
431 | 34072 | 50.6042061, 13.61374868 | Stávající LED svítidlo | LED | 40 | stožár | 8,2m | 11 | Zemní | - | - | Stávající svítidlo bez výměny | 40
432 | 34073 | 50.60404782, 13.61340232 | Stávající LED svítidlo | LED | 40 | stožár | 8,2m | 11 | Zemní | - | - | Stávající svítidlo bez výměny | 40
433 | 34074 | 50.60389411, 13.61304375 | Stávající LED svítidlo | LED | 40 | stožár | 8,2m | 11 | Zemní | - | - | Stávající svítidlo bez výměny | 40
434 | 34075 | 50.60375625, 13.61273076 | Stávající LED svítidlo | LED | 40 | stožár | 8,2m | 11 | Zemní | - | - | Stávající svítidlo bez výměny | 40
435 | 34076 | 50.60363279, 13.6123557 | Stávající LED svítidlo | LED | 40 | stožár | 8,2m | 11 | Zemní | - | - | Stávající svítidlo bez výměny | 40
436 | 34077 | 50.60355116, 13.61201259 | Stávající LED svítidlo | LED | 40 | stožár | 8,2m | 11 | Zemní | - | - | Stávající svítidlo bez výměny | 40
437 | 34078 | 50.60344732, 13.61163838 | Výbojkové svítidlo | Výbojka | 100 | stožár | 9m | 11 | Zemní | - | - | Stávající svítidlo bez výměny | 100
438 | 34080 | 50.60340311, 13.61114228 | Výbojkové svítidlo | Výbojka | 100 | stožár | 9m | 11 | Zemní | - | - | Stávající svítidlo bez výměny | 100
439 | 34081 | 50.60336343, 13.61075266 | Výbojkové svítidlo | Výbojka | 100 | stožár | 9m | 11 | Zemní | - | - | Stávající svítidlo bez výměny | 100
440 | 34082 | 50.60333274, 13.61037636 | Výbojkové svítidlo | Výbojka | 100 | stožár | 9m | 11 | Zemní | - | - | Stávající svítidlo bez výměny | 100
441 | 34083 | 50.6032781, 13.60990555 | CDO-TT | Výbojka | 150 | stožár | 9m | 11 | Zemní | M5 | 2
442 | 34079 | 50.60331994, 13.61174268 | Indukce Saturn | Výbojka | 80 | stožár | 9m | 11 | Zemní | P4 | 15
443 | 34084 | 50.60319497, 13.60960906 | LED Titania X2 | LED | 58 | stožár | 8,2m | 11 | Zemní | - | - | Stávající svítidlo bez výměny | 58
444 | 34084 | 50.60319497, 13.60960906 | LED Titania X2 | LED | 58 | stožár | 8,2m | 11 | Zemní | - | - | Stávající svítidlo bez výměny | 58
445 | 34084 | 50.60319497, 13.60960906 | LED Titania X2 | LED | 58 | stožár | 8,2m | 11 | Zemní | - | - | Stávající svítidlo bez výměny | 58
446 | 34086 | 50.60319194, 13.60907377 | Výbojkové svítidlo | Výbojka | 100 | stožár | 9m | 11 | Zemní | - | - | Stávající svítidlo bez výměny | 100
447 | 34087 | 50.60312734, 13.60868312 | Výbojkové svítidlo | Výbojka | 100 | stožár | 9m | 11 | Zemní | - | - | Stávající svítidlo bez výměny | 100
448 | 34088 | 50.60306507, 13.60828536 | Výbojkové svítidlo | Výbojka | 100 | stožár | 9m | 11 | Zemní | - | - | Stávající svítidlo bez výměny | 100
449 | 34089 | 50.60299025, 13.60789238 | Výbojkové svítidlo | Výbojka | 100 | stožár | 9m | 11 | Zemní | - | - | Stávající svítidlo bez výměny | 100
450 | 34090 | 50.60289625, 13.60818513 | SON-T | Výbojka | 70 | stožár | 8,2m | 11 | Zemní | - | - | Stávající svítidlo bez výměny | 70
451 | 34085 | 50.60308576, 13.60932323 | CDO-TT | Výbojka | 150 | stožár | 9m | 11 | Zemní | M5 | 2
452 | 55037 | 50.6029073, 13.60988477 | LED PRELED 2G | LED | 21 | sadový | 5m | 37 | Zemní | - | - | Stávající svítidlo bez výměny | 21
453 | 55039 | 50.60277716, 13.60986862 | LED PRELED 2G | LED | 21 | sadový | 5m | 37 | Zemní | - | - | Stávající svítidlo bez výměny | 21
454 | 55080 | 50.60276984, 13.61030806 | LED PRELED 2G | LED | 47 | sadový | 5m | 37 | Zemní | - | - | Stávající svítidlo bez výměny | 47
455 | 55040 | 50.60262694, 13.60984959 | LED PRELED 2G | LED | 21 | sadový | 5m | 37 | Zemní | - | - | Stávající svítidlo bez výměny | 21
456 | 55041 | 50.60249965, 13.60983377 | LED PRELED 2G | LED | 21 | sadový | 5m | 37 | Zemní | - | - | Stávající svítidlo bez výměny | 21
457 | 55079 | 50.60249823, 13.61027697 | LED PRELED 2G | LED | 47 | sadový | 5m | 37 | Zemní | - | - | Stávající svítidlo bez výměny | 47
458 | 55042 | 50.60235473, 13.60981221 | LED PRELED 2G | LED | 21 | sadový | 5m | 37 | Zemní | - | - | Stávající svítidlo bez výměny | 21
459 | 34062 | 50.60488069, 13.61578428 | LED PRELED 2G | LED | 18 | sadový | 5m | 10 | Zemní | - | - | Stávající svítidlo bez výměny | 18
460 | 34061 | 50.60470578, 13.61589625 | LED PRELED 2G | LED | 18 | sadový | 5m | 10 | Zemní | - | - | Stávající svítidlo bez výměny | 18
461 | 34060 | 50.60486761, 13.61634948 | LED PRELED 2G | LED | 18 | sadový | 5m | 10 | Zemní | - | - | Stávající svítidlo bez výměny | 18
462 | 34059 | 50.60497889, 13.61666898 | LED PRELED 2G | LED | 18 | sadový | 5m | 10 | Zemní | - | - | Stávající svítidlo bez výměny | 18
463 | 8002 | 50.60358283, 13.61887696 | CDO-TT | Výbojka | 50 | sadový | 6m | 54 | Zemní | - | - | Stávající svítidlo bez výměny | 50
464 | 8003 | 50.60374941, 13.61879694 | PL-4 | Výbojka | 42 | sadový | 6m | 54 | Zemní | - | - | Stávající svítidlo bez výměny | 42
465 | 8004 | 50.60403641, 13.61865825 | PL-4 | Výbojka | 42 | sadový | 6m | 54 | Zemní | - | - | Stávající svítidlo bez výměny | 42
466 | 8006 | 50.60466222, 13.61831157 | CDO-TT | Výbojka | 50 | sadový | 6m | 54 | Zemní | - | - | Stávající svítidlo bez výměny | 50
467 | 8007 | 50.60494057, 13.61811884 | PL-4 | Výbojka | 42 | sadový | 6m | 54 | Zemní | - | - | Stávající svítidlo bez výměny | 42
468 | 33006 | 50.60511313, 13.61797144 | CDO-TT | Výbojka | 50 | sadový | 6m | 54 | Zemní | - | - | Stávající svítidlo bez výměny | 50
469 | 11013 | 50.6059847, 13.61885342 | PL-4 | Výbojka | 42 | sadový | 6m | 54 | Zemní | - | - | Stávající svítidlo bez výměny | 42
470 | 11012 | 50.60585766, 13.61893149 | CDO-TT | Výbojka | 50 | sadový | 6m | 54 | Zemní | - | - | Stávající svítidlo bez výměny | 50
471 | 11011 | 50.6057235, 13.61903237 | PL-4 | Výbojka | 42 | sadový | 6m | 54 | Zemní | - | - | Stávající svítidlo bez výměny | 42
472 | 11010 | 50.60549145, 13.61915052 | PL-4 | Výbojka | 42 | sadový | 6m | 54 | Zemní | - | - | Stávající svítidlo bez výměny | 42
473 | 11009 | 50.60525888, 13.61920638 | PL-4 | Výbojka | 42 | sadový | 6m | 54 | Zemní | - | - | Stávající svítidlo bez výměny | 42
474 | 11008 | 50.6050163, 13.61922808 | PL-4 | Výbojka | 42 | sadový | 6m | 54 | Zemní | - | - | Stávající svítidlo bez výměny | 42
475 | 11007 | 50.60479424, 13.61926585 | CDO-TT | Výbojka | 50 | sadový | 6m | 54 | Zemní | - | - | Stávající svítidlo bez výměny | 50
476 | 11006 | 50.60461142, 13.61928168 | CDO-TT | Výbojka | 50 | sadový | 6m | 54 | Zemní | - | - | Stávající svítidlo bez výměny | 50
477 | 11005 | 50.60440619, 13.61948454 | PL-4 | Výbojka | 42 | sadový | 6m | 54 | Zemní | - | - | Stávající svítidlo bez výměny | 42
478 | 11004 | 50.60421677, 13.61964786 | CDO-TT | Výbojka | 50 | sadový | 6m | 54 | Zemní | - | - | Stávající svítidlo bez výměny | 50
479 | 11003 | 50.60400346, 13.6197325 | PL-4 | Výbojka | 42 | sadový | 6m | 54 | Zemní | - | - | Stávající svítidlo bez výměny | 42
480 | 11002 | 50.60385592, 13.61985334 | CDO-TT | Výbojka | 50 | sadový | 6m | 54 | Zemní | - | - | Stávající svítidlo bez výměny | 50
481 | 11001 | 50.60362746, 13.61999121 | PL-4 | Výbojka | 42 | sadový | 6m | 54 | Zemní | - | - | Stávající svítidlo bez výměny | 42
482 | 22006 | 50.60445051, 13.61926211 | PL-4 | Výbojka | 42 | sadový | 6m | 54 | Zemní | - | - | Stávající svítidlo bez výměny | 42
483 | 22005 | 50.60439223, 13.61898208 | CDO-TT | Výbojka | 50 | sadový | 6m | 54 | Zemní | - | - | Stávající svítidlo bez výměny | 50
484 | 22004 | 50.60435956, 13.6184817 | CDO-TT | Výbojka | 50 | sadový | 6m | 54 | Zemní | - | - | Stávající svítidlo bez výměny | 50
485 | 22003 | 50.60425647, 13.61827383 | PL-4 | Výbojka | 42 | sadový | 6m | 54 | Zemní | - | - | Stávající svítidlo bez výměny | 42
486 | 22002 | 50.6042113, 13.61801716 | PL-4 | Výbojka | 42 | sadový | 6m | 54 | Zemní | - | - | Stávající svítidlo bez výměny | 42
487 | 22001 | 50.60417017, 13.61775141 | PL-4 | Výbojka | 42 | sadový | 6m | 54 | Zemní | - | - | Stávající svítidlo bez výměny | 42
488 | 8005 | 50.60430961, 13.61864746 | CDO-TT | Výbojka | 50 | sadový | 6m | 54 | Zemní | - | - | Stávající svítidlo bez výměny | 50
489 | 33007 | 50.60522839, 13.61832243 | CDO-TT | Výbojka | 50 | sadový | 6m | 54 | Zemní | - | - | Stávající svítidlo bez výměny | 50
490 | 33008 | 50.60543361, 13.61828481 | PL-4 | Výbojka | 42 | sadový | 6m | 54 | Zemní | - | - | Stávající svítidlo bez výměny | 42
491 | 33010 | 50.60563465, 13.6181589 | PL-4 | Výbojka | 42 | sadový | 6m | 54 | Zemní | - | - | Stávající svítidlo bez výměny | 42
492 | 33012 | 50.60547801, 13.61803151 | PL-4 | Výbojka | 42 | sadový | 6m | 54 | Zemní | - | - | Stávající svítidlo bez výměny | 42
493 | 33013 | 50.60537993, 13.61770649 | CDO-TT | Výbojka | 50 | sadový | 6m | 54 | Zemní | - | - | Stávající svítidlo bez výměny | 50
494 | 33004 | 50.60527839, 13.61756595 | CDO-TT | Výbojka | 50 | sadový | 6m | 54 | Zemní | - | - | Stávající svítidlo bez výměny | 50
495 | 33003 | 50.60541361, 13.61740042 | CDO-TT | Výbojka | 50 | sadový | 6m | 54 | Zemní | - | - | Stávající svítidlo bez výměny | 50
496 | 33002 | 50.60555174, 13.61724634 | CDO-TT | Výbojka | 50 | sadový | 6m | 54 | Zemní | - | - | Stávající svítidlo bez výměny | 50
497 | 33005 | 50.60508052, 13.61763614 | CDO-TT | Výbojka | 50 | sadový | 6m | 54 | Zemní | - | - | Stávající svítidlo bez výměny | 50
498 | 33009 | 50.60559487, 13.6186225 | CDO-TT | Výbojka | 50 | sadový | 6m | 54 | Zemní | - | - | Stávající svítidlo bez výměny | 50
499 | 34134 | 50.60391001, 13.61105486 | LED PRELED 2G | LED | 47 | sadový | 5m | 12 | Zemní | - | - | Stávající svítidlo bez výměny | 47
500 | 34135 | 50.60390791, 13.61081556 | LED PRELED 2G | LED | 47 | sadový | 5m | 12 | Zemní | - | - | Stávající svítidlo bez výměny | 47
501 | 34130 | 50.60373945, 13.61158471 | LED PRELED 2G | LED | 47 | sadový | 5m | 12 | Zemní | - | - | Stávající svítidlo bez výměny | 47
502 | 34131 | 50.60370291, 13.61129933 | LED PRELED 2G | LED | 47 | sadový | 5m | 12 | Zemní | - | - | Stávající svítidlo bez výměny | 47
503 | 34132 | 50.60367553, 13.61097824 | LED PRELED 2G | LED | 47 | sadový | 5m | 12 | Zemní | - | - | Stávající svítidlo bez výměny | 47
504 | 34129 | 50.60362354, 13.61196483 | Clear way LED | LED | 49 | sadový | 6m | 33 | Zemní | - | - | Stávající svítidlo bez výměny | 49
505 | 55032 | 50.60354107, 13.60961189 | Výbojkové svítidlo | Výbojka | 100 | stožár | 8,5m | 12 | Zemní | - | - | Stávající svítidlo bez výměny | 100
506 | 55034 | 50.60382999, 13.60941085 | Výbojkové svítidlo | Výbojka | 100 | stožár | 8,5m | 12 | Zemní | - | - | Stávající svítidlo bez výměny | 100
507 | 55033 | 50.60394949, 13.6095269 | Výbojkové svítidlo | Výbojka | 100 | stožár | 8,5m | 12 | Zemní | - | - | Stávající svítidlo bez výměny | 100
508 | 55022 | 50.60423483, 13.60952921 | Výbojkové svítidlo | Výbojka | 100 | stožár | 8,5m | 12 | Zemní | - | - | Stávající svítidlo bez výměny | 100
509 | 55012 | 50.60445487, 13.60955793 | Výbojkové svítidlo | Výbojka | 100 | stožár | 8,5m | 12 | Zemní | - | - | Stávající svítidlo bez výměny | 100
510 | 55008 | 50.60470111, 13.60958595 | Výbojkové svítidlo | Výbojka | 100 | stožár | 8,5m | 12 | Zemní | - | - | Stávající svítidlo bez výměny | 100
511 | 55004 | 50.6049824, 13.60961849 | Výbojkové svítidlo | Výbojka | 100 | stožár | 8,5m | 12 | Zemní | - | - | Stávající svítidlo bez výměny | 100
512 | 55003 | 50.60526006, 13.60951177 | Safír 2 Schréder | LED | 100 | stožár | 8,5m | 12 | Zemní | - | - | Stávající svítidlo bez výměny | 100
514 | 55001 | 50.60562359, 13.60975062 | Výbojkové svítidlo | Výbojka | 100 | stožár | 8,5m | 12 | Zemní | - | - | Stávající svítidlo bez výměny | 100
515 | 28001 | 50.60573535, 13.61013641 | Stávající LED svítidlo | LED | 41 | stožár | 8,5m | 12 | Zemní | - | - | Stávající svítidlo bez výměny | 41
516 | 55036 | 50.60295861, 13.60949432 | LED PRELED 2G | LED | 49 | stožár | 9m | 11 | Zemní | - | - | Stávající svítidlo bez výměny | 49
517 | 55038 | 50.60275056, 13.60944239 | LED PRELED 2G | LED | 49 | stožár | 9m | 11 | Zemní | - | - | Stávající svítidlo bez výměny | 49
518 | 55043 | 50.60247944, 13.60945017 | LED PRELED 2G | LED | 49 | stožár | 9m | 14 | Zemní | - | - | Stávající svítidlo bez výměny | 49
519 | 55044 | 50.6022115, 13.60938295 | LED PRELED 2G | LED | 49 | stožár | 9m | 14 | Zemní | - | - | Stávající svítidlo bez výměny | 49
520 | 55045 | 50.6019929, 13.60934734 | LED PRELED 2G | LED | 49 | stožár | 9m | 14 | Zemní | - | - | Stávající svítidlo bez výměny | 49
521 | 55046 | 50.60173947, 13.60930772 | LED PRELED 2G | LED | 49 | stožár | 9m | 14 | Zemní | - | - | Stávající svítidlo bez výměny | 49
522 | 55047 | 50.60148948, 13.60926887 | LED PRELED 2G | LED | 49 | stožár | 9m | 14 | Zemní | - | - | Stávající svítidlo bez výměny | 49
523 | 55048 | 50.60127611, 13.60923374 | LED PRELED 2G | LED | 49 | stožár | 9m | 14 | Zemní | - | - | Stávající svítidlo bez výměny | 49
524 | 55056 | 50.60103591, 13.60922388 | LED PRELED 2G | LED | 49 | stožár | 9m | 14 | Zemní | - | - | Stávající svítidlo bez výměny | 49
525 | 55058 | 50.60072415, 13.60915133 | LED PRELED 2G | LED | 49 | stožár | 9m | 14 | Zemní | - | - | Stávající svítidlo bez výměny | 49
526 | 43002 | 50.6023707, 13.60805143 | RNP-T | Výbojka | 70 | sadový | 6m | 14 | Zemní | - | - | Stávající svítidlo bez výměny | 70
527 | 43001 | 50.60245349, 13.60844796 | RNP-T | Výbojka | 70 | sadový | 6m | 14 | Zemní | - | - | Stávající svítidlo bez výměny | 70
528 | 55049 | 50.60250427, 13.60881356 | RNP-T | Výbojka | 70 | sadový | 6m | 14 | Zemní | - | - | Stávající svítidlo bez výměny | 70
529 | 55051 | 50.60223759, 13.60889415 | RNP-T | Výbojka | 70 | sadový | 6m | 14 | Zemní | - | - | Stávající svítidlo bez výměny | 70
530 | 55052 | 50.6020742, 13.60884449 | RNP-T | Výbojka | 70 | sadový | 6m | 14 | Zemní | - | - | Stávající svítidlo bez výměny | 70
531 | 55050 | 50.60223902, 13.60883922 | RNP-T | Výbojka | 70 | sadový | 6m | 14 | Zemní | P4 | 17
532 | 55053 | 50.60180537, 13.60877562 | RNP-T | Výbojka | 70 | sadový | 6m | 14 | Zemní | - | - | Stávající svítidlo bez výměny | 70
533 | 55054 | 50.60150776, 13.60873019 | RNP-T | Výbojka | 70 | sadový | 6m | 14 | Zemní | - | - | Stávající svítidlo bez výměny | 70
534 | 43013 | 50.60127394, 13.60871141 | RNP-T | Výbojka | 70 | sadový | 6m | 14 | Zemní | - | - | Stávající svítidlo bez výměny | 70
535 | 43014 | 50.60118194, 13.60844129 | RNP-T | Výbojka | 70 | sadový | 6m | 14 | Zemní | - | - | Stávající svítidlo bez výměny | 70
536 | 43015 | 50.60089424, 13.60837569 | Clear way LED | LED | 35 | sadový | 6m | 14 | Zemní | - | - | Stávající svítidlo bez výměny | 35
537 | 43012 | 50.60130131, 13.60839741 | RNP-T | Výbojka | 100 | stožár | 8,2m | 14 | Zemní | P4 | 24
538 | 17001 | 50.60196993, 13.6098634 | Výbojkové svítidlo | Výbojka | 70 | sadový | 5,4m | 37 | Zemní | - | - | Stávající svítidlo bez výměny | 70
539 | 17002 | 50.60195733, 13.61020382 | Výbojkové svítidlo | Výbojka | 70 | sadový | 5,4m | 37 | Zemní | - | - | Stávající svítidlo bez výměny | 70
540 | 17003 | 50.60194866, 13.61058573 | Výbojkové svítidlo | Výbojka | 70 | sadový | 5,4m | 37 | Zemní | - | - | Stávající svítidlo bez výměny | 70
541 | 17004 | 50.60193623, 13.61099807 | Výbojkové svítidlo | Výbojka | 70 | sadový | 5,4m | 37 | Zemní | - | - | Stávající svítidlo bez výměny | 70
542 | 17005 | 50.60195712, 13.61139179 | Výbojkové svítidlo | Výbojka | 70 | sadový | 5,4m | 37 | Zemní | - | - | Stávající svítidlo bez výměny | 70
543 | 17006 | 50.60170142, 13.6116096 | Výbojkové svítidlo | Výbojka | 70 | sadový | 5,4m | 37 | Zemní | - | - | Stávající svítidlo bez výměny | 70
544 | 36004 | 50.60143498, 13.61181865 | RNP-T | Výbojka | 50 | sadový | 4,2m | 37 | Zemní | P4 | 14
545 | 36002 | 50.60128479, 13.61274144 | RNP-T | Výbojka | 70 | sadový | 4,2m | 37 | Zemní | P4 | 14
546 | 36003 | 50.60125237, 13.61228445 | RNP-T | Výbojka | 50 | sadový | 4,2m | 37 | Zemní | P4 | 14
547 | 36007 | 50.60121206, 13.61185643 | RNP-T | Výbojka | 70 | sadový | 4,2m | 37 | Zemní | P4 | 14
548 | 36008 | 50.6011679, 13.61145217 | RNP-T | Výbojka | 70 | sadový | 4,2m | 37 | Zemní | P4 | 14
549 | 36009 | 50.60111746, 13.61097568 | RNP-T | Výbojka | 70 | sadový | 4,2m | 37 | Zemní | P4 | 14
550 | 53001 | 50.60137844, 13.61060139 | RNP-T | Výbojka | 70 | sadový | 6m | 37 | Zemní | P4 | 12
551 | 35002 | 50.60065649, 13.60963884 | LED Titania X2 | LED | 39 | stožár | 9m | 27 | Zemní | - | - | Stávající svítidlo bez výměny | 39
552 | 35004 | 50.60054132, 13.60998735 | LED PRELED 2G | LED | 42 | stožár | 9m | 27 | Zemní | - | - | Stávající svítidlo bez výměny | 42
553 | 35005 | 50.6006452, 13.61035138 | LED PRELED 2G | LED | 42 | stožár | 9m | 27 | Zemní | - | - | Stávající svítidlo bez výměny | 42
554 | 35003 | 50.6004811, 13.60987732 | LED PRELED 2G | LED | 42 | stožár | 9m | 27 | Zemní | - | - | Stávající svítidlo bez výměny | 42
555 | 35006 | 50.60044657, 13.61043263 | LED PRELED 2G | LED | 42 | stožár | 9m | 27 | Zemní | - | - | Stávající svítidlo bez výměny | 42
556 | 35009 | 50.60022557, 13.61015451 | LED PRELED 2G | LED | 42 | stožár | 9m | 27 | Zemní | - | - | Stávající svítidlo bez výměny | 42
557 | 35007 | 50.60028263, 13.61047235 | LED PRELED 2G | LED | 42 | stožár | 9m | 27 | Zemní | - | - | Stávající svítidlo bez výměny | 42
558 | 35008 | 50.60019421, 13.61038319 | LED PRELED 2G | LED | 42 | stožár | 9m | 27 | Zemní | - | - | Stávající svítidlo bez výměny | 42
559 | 35010 | 50.6000636, 13.61057336 | LED PRELED 2G | LED | 42 | stožár | 8,2m | 27 | Zemní | - | - | Stávající svítidlo bez výměny | 42
560 | 35011 | 50.60004956, 13.61077657 | LED PRELED 2G | LED | 42 | stožár | 9m | 27 | Zemní | - | - | Stávající svítidlo bez výměny | 42
561 | 35017 | 50.59989517, 13.61014386 | LED PRELED 2G | LED | 42 | stožár | 9m | 27 | Zemní | - | - | Stávající svítidlo bez výměny | 42
562 | 35023 | 50.60071156, 13.61069819 | RNP-T | Výbojka | 70 | sadový | 6m | 27 | Zemní | P4 | 12
563 | 35022 | 50.60047546, 13.61073221 | RNP-T | Výbojka | 70 | sadový | 6m | 27 | Zemní | P4 | 28
564 | 35021 | 50.60031497, 13.61077755 | RNP-T | Výbojka | 70 | sadový | 6m | 27 | Zemní | P4 | 28
565 | 35025 | 50.60032567, 13.61093585 | Výbojkové svítidlo | Výbojka | 215 | sadový | 6m | 27 | Zemní | P4 | 28
566 | 35020 | 50.60021538, 13.61092191 | RNP-T | Výbojka | 70 | sadový | 6m | 27 | Zemní | P4 | 28
567 | 35019 | 50.60041741, 13.61112349 | RNP-T | Výbojka | 50 | sadový | 6m | 27 | Zemní | P4 | 28
568 | 35012 | 50.60000197, 13.61115156 | LED PRELED 2G | LED | 42 | stožár | 9m | 27 | Zemní | - | - | Stávající svítidlo bez výměny | 42
569 | 35013 | 50.5999478, 13.61147239 | LED PRELED 2G | LED | 42 | stožár | 9m | 27 | Zemní | - | - | Stávající svítidlo bez výměny | 42
570 | 35014 | 50.59986854, 13.61169811 | LED PRELED 2G | LED | 42 | stožár | 9m | 27 | Zemní | - | - | Stávající svítidlo bez výměny | 42
571 | 35015 | 50.59991715, 13.61085834 | RNP-T | Výbojka | 70 | sadový | 6m | 27 | Zemní | P4 | 12
572 | 35016 | 50.59985609, 13.61052715 | RNP-T | Výbojka | 70 | sadový | 6m | 27 | Zemní | P4 | 12
573 | 35018 | 50.59971723, 13.61018829 | RNP-T | Výbojka | 50 | sadový | 6m | 27 | Zemní | P4 | 12
574 | 45001 | 50.59958011, 13.60976405 | RNP-T | Výbojka | 70 | sadový | 6m | 27 | Zemní | P4 | 12
575 | 45002 | 50.59958266, 13.60997738 | RNP-T | Výbojka | 70 | sadový | 6m | 27 | Zemní | P4 | 12
576 | 45004 | 50.59941447, 13.6101729 | RNP-T | Výbojka | 70 | sadový | 6m | 27 | Zemní | P4 | 12
577 | 45003 | 50.59930479, 13.60998203 | RNP-T | Výbojka | 70 | sadový | 6m | 27 | Zemní | P4 | 6
578 | 45005 | 50.59944846, 13.61039473 | RNP-T | Výbojka | 70 | sadový | 6m | 27 | Zemní | P4 | 6
579 | 45006 | 50.59960408, 13.61085592 | RNP-T | Výbojka | 70 | sadový | 6m | 27 | Zemní | P4 | 6
580 | 45007 | 50.59965123, 13.61112466 | RNP-T | Výbojka | 70 | sadový | 6m | 27 | Zemní | P4 | 6
581 | 45008 | 50.59973039, 13.6113955 | RNP-T | Výbojka | 70 | sadový | 6m | 27 | Zemní | P4 | 6
582 | 45014 | 50.59956098, 13.61156659 | RNP-T | Výbojka | 70 | sadový | 6m | 27 | Zemní | P4 | 27
583 | 45015 | 50.59941178, 13.61169098 | LED PRELED 2G | LED | 27 | sadový | 5m | 27 | Zemní | - | - | Stávající svítidlo bez výměny | 27
584 | 45016 | 50.59930957, 13.6118221 | LED PRELED 2G | LED | 27 | sadový | 5m | 27 | Zemní | - | - | Stávající svítidlo bez výměny | 27
585 | 45017 | 50.59920122, 13.61192666 | LED PRELED 2G | LED | 27 | sadový | 5m | 27 | Zemní | - | - | Stávající svítidlo bez výměny | 27
586 | 45018 | 50.59920304, 13.61222455 | LED PRELED 2G | LED | 27 | sadový | 5m | 27 | Zemní | - | - | Stávající svítidlo bez výměny | 27
587 | 45019 | 50.59910715, 13.61193149 | LED PRELED 2G | LED | 27 | sadový | 5m | 27 | Zemní | - | - | Stávající svítidlo bez výměny | 27
589 | 45020 | 50.59899437, 13.61163967 | LED PRELED 2G | LED | 27 | sadový | 5m | 27 | Zemní | - | - | Stávající svítidlo bez výměny | 27
590 | 45024 | 50.59908944, 13.61154549 | LED PRELED 2G | LED | 27 | sadový | 5m | 27 | Zemní | - | - | Stávající svítidlo bez výměny | 27
591 | 45021 | 50.59893146, 13.61145786 | LED PRELED 2G | LED | 27 | sadový | 5m | 27 | Zemní | - | - | Stávající svítidlo bez výměny | 27
592 | 45023 | 50.59901213, 13.61143631 | LED PRELED 2G | LED | 27 | sadový | 5m | 27 | Zemní | - | - | Stávající svítidlo bez výměny | 27
593 | 45022 | 50.59885268, 13.61128334 | LED PRELED 2G | LED | 27 | sadový | 5m | 27 | Zemní | - | - | Stávající svítidlo bez výměny | 27
594 | 45025 | 50.59912366, 13.61133072 | LED PRELED 2G | LED | 27 | sadový | 5m | 27 | Zemní | - | - | Stávající svítidlo bez výměny | 27
595 | 45026 | 50.59925129, 13.61141172 | LED PRELED 2G | LED | 27 | sadový | 5m | 27 | Zemní | - | - | Stávající svítidlo bez výměny | 27
596 | 45027 | 50.59933546, 13.61149146 | LED PRELED 2G | LED | 27 | sadový | 5m | 27 | Zemní | - | - | Stávající svítidlo bez výměny | 27
597 | 45028 | 50.59932099, 13.61129334 | LED PRELED 2G | LED | 27 | sadový | 5m | 27 | Zemní | - | - | Stávající svítidlo bez výměny | 27
598 | 45029 | 50.59918399, 13.61092905 | LED PRELED 2G | LED | 27 | sadový | 5m | 27 | Zemní | - | - | Stávající svítidlo bez výměny | 27
599 | 45009 | 50.59902235, 13.61018895 | RNP-T | Výbojka | 100 | stožár | 8,2m | 27 | Zemní | P4 | 27
600 | 45010 | 50.59911946, 13.61043246 | RNP-T | Výbojka | 100 | stožár | 8,2m | 27 | Zemní | P4 | 27
601 | 45011 | 50.59927933, 13.6107714 | RNP-T | Výbojka | 100 | stožár | 8,2m | 27 | Zemní | P4 | 27
602 | 45012 | 50.59941744, 13.61111772 | RNP-T | Výbojka | 100 | stožár | 8,2m | 27 | Zemní | P4 | 27
603 | 45013 | 50.59952467, 13.61139514 | RNP-T | Výbojka | 100 | stožár | 8,2m | 27 | Zemní | P4 | 27
604 | 35001 | 50.60067663, 13.60950404 | RNP-T | Výbojka | 70 | stožár | 8,2m | 27 | Zemní | - | - | Stávající svítidlo bez výměny | 70
605 | 55066 | 50.59902587, 13.60954137 | Výbojkové svítidlo | Výbojka | 100 | stožár | 7,4m | 26 | Zemní | - | - | Stávající svítidlo bez výměny | 100
606 | 55065 | 50.59940196, 13.6093674 | Výbojkové svítidlo | Výbojka | 100 | stožár | 7,4m | 26 | Zemní | - | - | Stávající svítidlo bez výměny | 100
607 | 55064 | 50.59976497, 13.60923961 | Výbojkové svítidlo | Výbojka | 100 | stožár | 7,4m | 26 | Zemní | - | - | Stávající svítidlo bez výměny | 100
608 | 55063 | 50.59994559, 13.6092234 | Safír 2 Schréder | LED | 100 | stožár | 8,5m | 26 | Zemní | - | - | Stávající svítidlo bez výměny | 100
609 | 55062 | 50.60031024, 13.60918505 | Výbojkové svítidlo | Výbojka | 100 | stožár | 8,5m | 25 | Zemní | - | - | Stávající svítidlo bez výměny | 100
610 | 36011 | 50.60049348, 13.6088402 | CDO-TT | Výbojka | 150 | sadový | 6m | 25 | Zemní | M5 | P2
611 | 36012 | 50.60042253, 13.60861015 | Výbojkové svítidlo | Výbojka | 50 | stožár | 8m | 25 | Zemní | - | - | Stávající svítidlo bez výměny | 50
612 | 36015 | 50.60025019, 13.60802605 | Výbojkové svítidlo | Výbojka | 50 | stožár | 8m | 25 | Zemní | - | - | Stávající svítidlo bez výměny | 50
613 | 36018 | 50.60015156, 13.60763895 | CDO-TT | Výbojka | 150 | sadový | 6m | 25 | Zemní | M5 | P3
614 | 36020 | 50.60004724, 13.6072896 | Výbojkové svítidlo | Výbojka | 50 | stožár | 8m | 25 | Zemní | - | - | Stávající svítidlo bez výměny | 50
615 | 36023 | 50.59987962, 13.606648 | Výbojkové svítidlo | Výbojka | 50 | stožár | 8m | 25 | Zemní | - | - | Stávající svítidlo bez výměny | 50
616 | 36025 | 50.59977327, 13.60628498 | Výbojkové svítidlo | Výbojka | 50 | stožár | 8m | 25 | Zemní | - | - | Stávající svítidlo bez výměny | 50
617 | 36026 | 50.59968473, 13.60596122 | Výbojkové svítidlo | Výbojka | 50 | stožár | 8m | 25 | Zemní | - | - | Stávající svítidlo bez výměny | 50
618 | 36028 | 50.59959036, 13.6056134 | CDO-TT | Výbojka | 150 | sadový | 6m | 25 | Zemní | M5 | P2
619 | 36030 | 50.59947686, 13.60519794 | Výbojkové svítidlo | Výbojka | 50 | stožár | 8m | 25 | Zemní | - | - | Stávající svítidlo bez výměny | 50
620 | 36033 | 50.59938007, 13.60486011 | CDO-TT | Výbojka | 150 | sadový | 6m | 25 | Zemní | M5 | P2
621 | 52032 | 50.59910941, 13.604747 | Výbojkové svítidlo | Výbojka | 70 | stožár | 9m | 20 | Zemní | - | - | Stávající svítidlo bez výměny | 70
622 | 52033 | 50.59887529, 13.60484599 | Výbojkové svítidlo | Výbojka | 70 | stožár | 9m | 20 | Zemní | - | - | Stávající svítidlo bez výměny | 70
623 | 52034 | 50.59862705, 13.60495913 | Výbojkové svítidlo | Výbojka | 70 | stožár | 9m | 20 | Zemní | - | - | Stávající svítidlo bez výměny | 70
624 | 40010 | 50.59897707, 13.60524905 | Výbojkové svítidlo | Výbojka | 50 | sadový | 6m | 25 | Zemní | - | - | Stávající svítidlo bez výměny | 50
625 | 40009 | 50.59907939, 13.60564913 | Výbojkové svítidlo | Výbojka | 50 | sadový | 6m | 25 | Zemní | - | - | Stávající svítidlo bez výměny | 50
626 | 40008 | 50.59918291, 13.60603793 | Výbojkové svítidlo | Výbojka | 50 | sadový | 6m | 25 | Zemní | - | - | Stávající svítidlo bez výměny | 50
627 | 55077 | 50.59962399, 13.60859507 | RNP-T | Výbojka | 70 | sadový | 5m | 26 | Zemní | - | - | Stávající svítidlo bez výměny | 70
628 | 40001 | 50.59991773, 13.60861984 | Výbojkové svítidlo | Výbojka | 50 | sadový | 6m | 25 | Zemní | - | - | Stávající svítidlo bez výměny | 50
629 | 55075 | 50.599233, 13.60890548 | RNP-T | Výbojka | 50 | sadový | 6m | 26 | Zemní | - | - | Stávající svítidlo bez výměny | 50
630 | 55073 | 50.59896176, 13.60873907 | RNP-T | Výbojka | 70 | sadový | 5m | 26 | Zemní | - | - | Stávající svítidlo bez výměny | 70
631 | 55071 | 50.59865888, 13.60888852 | RNP-T | Výbojka | 70 | sadový | 6m | 26 | Zemní | P4 | 5
632 | 55070 | 50.59868959, 13.6092255 | RNP-T | Výbojka | 70 | sadový | 6m | 26 | Zemní | P4 | 17
633 | 41019 | 50.59897034, 13.60795007 | RNP-T | Výbojka | 50 | sadový | 6m | 26 | Zemní | P4 | 17
634 | 41020 | 50.59888677, 13.60809555 | RNP-T | Výbojka | 50 | sadový | 6m | 26 | Zemní | P4 | 17
635 | 41021 | 50.59863705, 13.60810091 | RNP-T | Výbojka | 50 | sadový | 6m | 26 | Zemní | P4 | 17
636 | 55074 | 50.59922234, 13.60860551 | RNP-T | Výbojka | 50 | sadový | 6m | 26 | Zemní | P4 | 26
637 | 55076 | 50.5993961, 13.60848337 | RNP-T | Výbojka | 70 | sadový | 6m | 26 | Zemní | P4 | 26
638 | 55078 | 50.59963789, 13.60830778 | RNP-T | Výbojka | 70 | sadový | 6m | 25 | Zemní | P4 | 26
639 | 40002 | 50.59981775, 13.60827504 | Výbojkové svítidlo | Výbojka | 50 | sadový | 6m | 25 | Zemní | - | - | Stávající svítidlo bez výměny | 50
640 | 36014 | 50.60017486, 13.60838739 | RNP-T | Výbojka | 70 | sadový | 6m | 25 | Zemní | P4 | 34
641 | 36019 | 50.59995815, 13.60772356 | RNP-T | Výbojka | 70 | sadový | 6m | 25 | Zemní | P4 | 34
642 | 36021 | 50.59978559, 13.60707383 | RNP-T | Výbojka | 50 | sadový | 6m | 25 | Zemní | P4 | 34
643 | 36024 | 50.59959083, 13.60645186 | RNP-T | Výbojka | 70 | sadový | 6m | 25 | Zemní | P4 | 34
644 | 36029 | 50.59939169, 13.60588432 | RNP-T | Výbojka | 50 | sadový | 6m | 25 | Zemní | P4 | 34
645 | 36031 | 50.59922828, 13.6051932 | RNP-T | Výbojka | 70 | sadový | 6m | 25 | Zemní | P4 | 34
646 | 36016 | 50.60047473, 13.60780279 | Clear way LED | LED | 35 | sadový | 6m | 14 | Zemní | - | - | Stávající svítidlo bez výměny | 35
647 | 43016 | 50.60079964, 13.60808004 | Clear way LED | LED | 35 | sadový | 6m | 14 | Zemní | - | - | Stávající svítidlo bez výměny | 35
648 | 43017 | 50.6006869, 13.60785404 | Clear way LED | LED | 35 | sadový | 6m | 14 | Zemní | - | - | Stávající svítidlo bez výměny | 35
649 | 43018 | 50.60068305, 13.60765872 | Clear way LED | LED | 35 | sadový | 6m | 14 | Zemní | - | - | Stávající svítidlo bez výměny | 35
650 | 43019 | 50.60084884, 13.60754543 | Clear way LED | LED | 35 | sadový | 6m | 14 | Zemní | - | - | Stávající svítidlo bez výměny | 35
651 | 43020 | 50.60101225, 13.60760008 | Clear way LED | LED | 35 | sadový | 6m | 14 | Zemní | - | - | Stávající svítidlo bez výměny | 35
652 | 43021 | 50.60117221, 13.60767295 | Clear way LED | LED | 35 | sadový | 6m | 14 | Zemní | - | - | Stávající svítidlo bez výměny | 35
653 | 43022 | 50.60132508, 13.60774391 | Clear way LED | LED | 35 | sadový | 6m | 14 | Zemní | - | - | Stávající svítidlo bez výměny | 35
654 | 43023 | 50.60116568, 13.60750696 | Clear way LED | LED | 35 | sadový | 6m | 14 | Zemní | - | - | Stávající svítidlo bez výměny | 35
655 | 43024 | 50.60121118, 13.60725883 | Clear way LED | LED | 35 | sadový | 6m | 14 | Zemní | - | - | Stávající svítidlo bez výměny | 35
656 | 43025 | 50.60113491, 13.60713955 | Clear way LED | LED | 109 | sadový | 6m | 14 | Zemní | - | - | Stávající svítidlo bez výměny | 109
657 | 43029 | 50.60109783, 13.60684289 | Clear way LED | LED | 29 | sadový | 6m | 14 | Zemní | - | - | Stávající svítidlo bez výměny | 29
658 | 43027 | 50.60142166, 13.6064346 | Clear way LED | LED | 29 | sadový | 6m | 14 | Zemní | - | - | Stávající svítidlo bez výměny | 29
659 | 43026 | 50.60160114, 13.60658317 | Clear way LED | LED | 29 | sadový | 6m | 14 | Zemní | - | - | Stávající svítidlo bez výměny | 29
660 | 43011 | 50.60137808, 13.60799273 | RNP-T | Výbojka | 100 | stožár | 8,2m | 14 | Zemní | P4 | 24
661 | 43010 | 50.60147134, 13.60755778 | RNP-T | Výbojka | 100 | stožár | 8,2m | 14 | Zemní | P4 | 24
662 | 43009 | 50.60156199, 13.60713844 | RNP-T | Výbojka | 100 | stožár | 8,2m | 14 | Zemní | P4 | 24
663 | 43008 | 50.60168493, 13.60674054 | RNP-T | Výbojka | 70 | stožár | 8,2m | 14 | Zemní | P4 | 24
664 | 40003 | 50.59971152, 13.6079257 | Výbojkové svítidlo | Výbojka | 50 | sadový | 6m | 25 | Zemní | - | - | Stávající svítidlo bez výměny | 50
665 | 40004 | 50.59960535, 13.60755294 | Výbojkové svítidlo | Výbojka | 50 | sadový | 6m | 25 | Zemní | - | - | Stávající svítidlo bez výměny | 50
666 | 40005 | 50.59948604, 13.60710869 | Výbojkové svítidlo | Výbojka | 50 | sadový | 6m | 25 | Zemní | - | - | Stávající svítidlo bez výměny | 50
667 | 40006 | 50.5993998, 13.60676412 | Výbojkové svítidlo | Výbojka | 50 | sadový | 6m | 25 | Zemní | - | - | Stávající svítidlo bez výměny | 50
668 | 40007 | 50.59934323, 13.60637776 | Výbojkové svítidlo | Výbojka | 50 | sadový | 6m | 25 | Zemní | - | - | Stávající svítidlo bez výměny | 50
669 | 40014 | 50.59916386, 13.60621118 | LED Titania X2 | LED | 15 | sadový | 5m | 25 | Zemní | - | - | Stávající svítidlo bez výměny | 15
670 | 40015 | 50.59902665, 13.60641318 | LED Titania X2 | LED | 15 | sadový | 5m | 25 | Zemní | - | - | Stávající svítidlo bez výměny | 15
671 | 40016 | 50.5987942, 13.60660773 | LED Titania X2 | LED | 15 | sadový | 5m | 25 | Zemní | - | - | Stávající svítidlo bez výměny | 15
672 | 40017 | 50.59859037, 13.60673962 | LED Titania X2 | LED | 15 | sadový | 5m | 25 | Zemní | - | - | Stávající svítidlo bez výměny | 15
673 | 41013 | 50.59815244, 13.60821542 | RNP-T | Výbojka | 100 | stožár | 8,2m | 20 | Zemní | M5 | 2
674 | 41012 | 50.59814905, 13.60776853 | RNP-T | Výbojka | 100 | stožár | 8,2m | 20 | Zemní | M5 | 2
675 | 41011 | 50.59814753, 13.60731077 | Výbojkové svítidlo | Výbojka | 100 | stožár | 9m | 20 | Zemní | - | - | Stávající svítidlo bez výměny | 100
676 | 41010 | 50.59817123, 13.60701963 | Výbojkové svítidlo | Výbojka | 100 | stožár | 9m | 20 | Zemní | - | - | Stávající svítidlo bez výměny | 100
677 | 41009 | 50.59820132, 13.60664131 | Výbojkové svítidlo | Výbojka | 100 | stožár | 9m | 20 | Zemní | - | - | Stávající svítidlo bez výměny | 100
678 | 41008 | 50.59823988, 13.60617876 | Výbojkové svítidlo | Výbojka | 100 | stožár | 9m | 20 | Zemní | - | - | Stávající svítidlo bez výměny | 100
679 | 41007 | 50.59827224, 13.60582547 | Výbojkové svítidlo | Výbojka | 100 | stožár | 9m | 20 | Zemní | - | - | Stávající svítidlo bez výměny | 100
680 | 41006 | 50.59830977, 13.60537215 | Výbojkové svítidlo | Výbojka | 100 | stožár | 9m | 20 | Zemní | - | - | Stávající svítidlo bez výměny | 100
681 | 41005 | 50.59836467, 13.60495847 | Výbojkové svítidlo | Výbojka | 100 | stožár | 9m | 20 | Zemní | - | - | Stávající svítidlo bez výměny | 100
682 | 41004 | 50.59839245, 13.60456541 | Výbojkové svítidlo | Výbojka | 100 | stožár | 8,4m | 20 | Zemní | - | - | Stávající svítidlo bez výměny | 100
683 | 41003 | 50.59838582, 13.60396546 | Výbojkové svítidlo | Výbojka | 100 | stožár | 8,4m | 20 | Zemní | - | - | Stávající svítidlo bez výměny | 100
684 | 15001 | 50.60034382, 13.61145814 | RNP-T | Výbojka | 70 | sadový | 6m | 37 | Zemní | P4 | 12
685 | 15002 | 50.60051806, 13.61177418 | SON-T | Výbojka | 70 | sadový | 6m | 37 | Zemní | P4 | 12
686 | 15003 | 50.60065728, 13.61201129 | SON-T | Výbojka | 70 | sadový | 6m | 37 | Zemní | P4 | 17
687 | 15004 | 50.60070164, 13.61221214 | SON-T | Výbojka | 70 | sadový | 6m | 37 | Zemní | P4 | 17
688 | 15005 | 50.60074831, 13.61254399 | SON-T | Výbojka | 70 | sadový | 6m | 37 | Zemní | P4 | 17
689 | 36006 | 50.60087435, 13.61200186 | SON-T | Výbojka | 70 | sadový | 6m | 37 | Zemní | P4 | 17
690 | 36005 | 50.60109172, 13.61202649 | SON-T | Výbojka | 70 | sadový | 6m | 37 | Zemní | P4 | 17
691 | 36034 | 50.59938636, 13.60448777 | CDO-TT | Výbojka | 150 | sadový | 6m | 20 | Zemní | M5 | P2
692 | 36036 | 50.599243, 13.60395277 | Výbojkové svítidlo | Výbojka | 70 | stožár | 8m | 20 | Zemní | - | - | Stávající svítidlo bez výměny | 70
693 | 36037 | 50.59914867, 13.60358624 | Výbojkové svítidlo | Výbojka | 70 | stožár | 8m | 20 | Zemní | - | - | Stávající svítidlo bez výměny | 70
694 | 36038 | 50.59904857, 13.60323562 | Výbojkové svítidlo | Výbojka | 70 | stožár | 8m | 20 | Zemní | - | - | Stávající svítidlo bez výměny | 70
695 | 36039 | 50.5989709, 13.60292889 | CDO-TT | Výbojka | 150 | sadový | 6m | 20 | Zemní | M5 | P2
696 | 52020 | 50.59968771, 13.60446618 | Výbojkové svítidlo | Výbojka | 70 | stožár | 9m | 20 | Zemní | - | - | Stávající svítidlo bez výměny | 70
697 | 52019 | 50.59992035, 13.60434669 | Výbojkové svítidlo | Výbojka | 70 | stožár | 9m | 20 | Zemní | - | - | Stávající svítidlo bez výměny | 70
698 | 52018 | 50.60014746, 13.60418993 | Výbojkové svítidlo | Výbojka | 70 | stožár | 9m | 20 | Zemní | - | - | Stávající svítidlo bez výměny | 70
699 | 36042 | 50.59933264, 13.60324077 | LED PRELED 2G | LED | 14 | sadový | 5m | 20 | Zemní | - | - | Stávající svítidlo bez výměny | 14
700 | 36041 | 50.59950281, 13.60312573 | LED PRELED 2G | LED | 14 | sadový | 5m | 20 | Zemní | - | - | Stávající svítidlo bez výměny | 14
701 | 36043 | 50.59939706, 13.60348919 | LED PRELED 2G | LED | 14 | sadový | 5m | 20 | Zemní | - | - | Stávající svítidlo bez výměny | 14
702 | 36028 | 50.59963181, 13.6037395 | LED PRELED 2G | LED | 14 | sadový | 5m | 20 | Zemní | - | - | Stávající svítidlo bez výměny | 14
703 | 36027 | 50.59948551, 13.60384738 | LED PRELED 2G | LED | 14 | sadový | 5m | 20 | Zemní | - | - | Stávající svítidlo bez výměny | 14
704 | 52026 | 50.5995553, 13.60411983 | LED PRELED 2G | LED | 14 | sadový | 5m | 20 | Zemní | - | - | Stávající svítidlo bez výměny | 14
705 | 52025 | 50.59973472, 13.60400178 | LED PRELED 2G | LED | 14 | sadový | 5m | 20 | Zemní | - | - | Stávající svítidlo bez výměny | 14
706 | 52024 | 50.59989187, 13.6038875 | LED PRELED 2G | LED | 14 | sadový | 5m | 20 | Zemní | - | - | Stávající svítidlo bez výměny | 14
707 | 52023 | 50.60006544, 13.6037681 | LED PRELED 2G | LED | 14 | sadový | 5m | 20 | Zemní | - | - | Stávající svítidlo bez výměny | 14
708 | 52022 | 50.6000024, 13.60353335 | LED PRELED 2G | LED | 14 | sadový | 5m | 20 | Zemní | - | - | Stávající svítidlo bez výměny | 14
709 | 52035 | 50.59964037, 13.60523441 | Titania | LED | 19 | sadový | 5m | 25 | Zemní | - | - | Stávající svítidlo bez výměny | 19
710 | 52036 | 50.59981007, 13.60497426 | Titania | LED | 19 | sadový | 5m | 25 | Zemní | - | - | Stávající svítidlo bez výměny | 19
711 | 52037 | 50.59999063, 13.60469542 | Titania | LED | 19 | sadový | 5m | 25 | Zemní | - | - | Stávající svítidlo bez výměny | 19
712 | 52017 | 50.60043029, 13.60390465 | Výbojkové svítidlo | Výbojka | 70 | stožár | 9m | 20 | Zemní | - | - | Stávající svítidlo bez výměny | 70
713 | 52016 | 50.60061252, 13.60368422 | Výbojkové svítidlo | Výbojka | 70 | stožár | 9m | 20 | Zemní | - | - | Stávající svítidlo bez výměny | 70
714 | 52015 | 50.60081548, 13.60337079 | Výbojkové svítidlo | Výbojka | 70 | stožár | 9m | 20 | Zemní | - | - | Stávající svítidlo bez výměny | 70
715 | 52014 | 50.60131244, 13.6027637 | SON-T | Výbojka | 70 | stožár | 8,2m | 15 | Zemní | P4 | 24
716 | 52011 | 50.60149981, 13.60245312 | RNP-T | Výbojka | 100 | stožár | 8,2m | 15 | Zemní | P4 | 24
717 | 52010 | 50.60165246, 13.60221264 | RNP-T | Výbojka | 100 | stožár | 8,2m | 15 | Zemní | P4 | 24
718 | 34128 | 50.60097882, 13.60295037 | Výbojkové svítidlo | Výbojka | 100 | stožár | 9m | 15 | Zemní | - | - | Stávající svítidlo bez výměny | 100
719 | 34123 | 50.60016039, 13.60138825 | Výbojkové svítidlo | Výbojka | 100 | stožár | 9m | 15 | Zemní | - | - | Stávající svítidlo bez výměny | 100
720 | 34122 | 50.60038916, 13.60170494 | Výbojkové svítidlo | Výbojka | 100 | stožár | 9m | 15 | Zemní | - | - | Stávající svítidlo bez výměny | 100
721 | 34120 | 50.60058384, 13.60201674 | Výbojkové svítidlo | Výbojka | 70 | stožár | 9m | 15 | Zemní | - | - | Stávající svítidlo bez výměny | 70
722 | 34116 | 50.60079698, 13.60235079 | Výbojkové svítidlo | Výbojka | 100 | stožár | 9m | 15 | Zemní | - | - | Stávající svítidlo bez výměny | 100
723 | 34115 | 50.60100418, 13.60267195 | Výbojkové svítidlo | Výbojka | 100 | stožár | 9m | 15 | Zemní | - | - | Stávající svítidlo bez výměny | 100
724 | 34104 | 50.60123853, 13.60303904 | Výbojkové svítidlo | Výbojka | 100 | stožár | 9m | 15 | Zemní | - | - | Stávající svítidlo bez výměny | 100
725 | 34103 | 50.60139275, 13.60331904 | Výbojkové svítidlo | Výbojka | 100 | stožár | 9m | 15 | Zemní | - | - | Stávající svítidlo bez výměny | 100
726 | 34102 | 50.60155184, 13.60362846 | Výbojkové svítidlo | Výbojka | 100 | stožár | 9m | 15 | Zemní | - | - | Stávající svítidlo bez výměny | 100
727 | 34101 | 50.60173679, 13.60403823 | Výbojkové svítidlo | Výbojka | 100 | stožár | 9m | 15 | Zemní | - | - | Stávající svítidlo bez výměny | 100
728 | 34100 | 50.60188666, 13.60436267 | Výbojkové svítidlo | Výbojka | 100 | stožár | 7,4m | 15 | Zemní | - | - | Stávající svítidlo bez výměny | 100
729 | 34099 | 50.60206109, 13.60477176 | Výbojkové svítidlo | Výbojka | 100 | stožár | 9m | 15 | Zemní | - | - | Stávající svítidlo bez výměny | 100
730 | 34098 | 50.60223102, 13.60516307 | Výbojkové svítidlo | Výbojka | 100 | stožár | 9m | 15 | Zemní | - | - | Stávající svítidlo bez výměny | 100
731 | 34097 | 50.60238334, 13.60558062 | Výbojkové svítidlo | Výbojka | 100 | stožár | 9m | 15 | Zemní | - | - | Stávající svítidlo bez výměny | 100
732 | 34096 | 50.60249133, 13.60591871 | Výbojkové svítidlo | Výbojka | 100 | stožár | 9m | 15 | Zemní | - | - | Stávající svítidlo bez výměny | 100
733 | 34095 | 50.60259844, 13.60625714 | Výbojkové svítidlo | Výbojka | 100 | stožár | 9m | 15 | Zemní | - | - | Stávající svítidlo bez výměny | 100
734 | 34094 | 50.60269537, 13.60661667 | Výbojkové svítidlo | Výbojka | 100 | stožár | 9m | 11 | Zemní | - | - | Stávající svítidlo bez výměny | 100
735 | 34092 | 50.60279397, 13.60698909 | Výbojkové svítidlo | Výbojka | 100 | stožár | 9m | 11 | Zemní | - | - | Stávající svítidlo bez výměny | 100
736 | 34091 | 50.60288914, 13.60740701 | Výbojkové svítidlo | Výbojka | 100 | stožár | 9m | 11 | Zemní | - | - | Stávající svítidlo bez výměny | 100
737 | 34093 | 50.60261646, 13.60691331 | SON-T | Výbojka | 100 | stožár | 8,2m | 11 | Zemní | - | - | Stávající svítidlo bez výměny | 100
738 | 43003 | 50.60233249, 13.60762463 | RNP-T | Výbojka | 70 | sadový | 6m | 14 | Zemní | - | - | Stávající svítidlo bez výměny | 70
739 | 43004 | 50.60227115, 13.60718195 | RNP-T | Výbojka | 70 | sadový | 6m | 14 | Zemní | - | - | Stávající svítidlo bez výměny | 70
740 | 43005 | 50.60244731, 13.6069507 | RNP-T | Výbojka | 100 | stožár | 8,2m | 14 | Zemní | P4 | 24
741 | 43006 | 50.60219433, 13.60682558 | RNP-T | Výbojka | 100 | stožár | 8,2m | 14 | Zemní | P4 | 24
742 | 43007 | 50.60193943, 13.60672134 | RNP-T | Výbojka | 100 | stožár | 8,2m | 14 | Zemní | P4 | 24
743 | 47018 | 50.60444873, 13.60470185 | RNP-T | Výbojka | 100 | sadový | 7m | 13 | Zemní | P4 | 23
744 | 47019 | 50.60438042, 13.60429135 | RNP-T | Výbojka | 70 | sadový | 8m | 13 | Zemní | P4 | 23
745 | 47020 | 50.60425509, 13.60449589 | RNP-T | Výbojka | 100 | stožár | 8,2m | 13 | Zemní | P4 | 23
746 | 47022 | 50.60411682, 13.60431897 | RNP-T | Výbojka | 100 | stožár | 8,2m | 13 | Zemní | P4 | 23
747 | 47024 | 50.60394728, 13.60422464 | RNP-T | Výbojka | 100 | stožár | 8,2m | 13 | Zemní | P4 | 23
748 | 47026 | 50.60377225, 13.6042844 | RNP-T | Výbojka | 100 | stožár | 8,2m | 13 | Zemní | P4 | 23
749 | 47029 | 50.60357367, 13.60461589 | RNP-T | Výbojka | 100 | stožár | 8,2m | 13 | Zemní | P4 | 23
750 | 47030 | 50.60343882, 13.60488506 | RNP-T | Výbojka | 100 | stožár | 8,2m | 13 | Zemní | P4 | 23
751 | 47062 | 50.60311395, 13.60570479 | RNP-T | Výbojka | 100 | stožár | 8,2m | 13 | Zemní | P4 | 23
752 | 47056 | 50.60435741, 13.60549229 | RNP-T | Výbojka | 50 | sadový | 6m | 13 | Zemní | P4 | 12
753 | 47057 | 50.60424312, 13.60511168 | RNP-T | Výbojka | 50 | sadový | 6m | 13 | Zemní | P4 | 12
754 | 47058 | 50.60406102, 13.60556056 | RNP-T | Výbojka | 50 | sadový | 6m | 13 | Zemní | P4 | 17
755 | 47059 | 50.60401226, 13.60511265 | RNP-T | Výbojka | 50 | sadový | 6m | 13 | Zemní | P4 | 17
756 | 47060 | 50.60394383, 13.60475174 | RNP-T | Výbojka | 50 | sadový | 6m | 13 | Zemní | P4 | 17
757 | 47023 | 50.60389971, 13.60396797 | RNP-T | Výbojka | 50 | sadový | 6m | 13 | Zemní | P4 | 23
758 | 47025 | 50.6036497, 13.60444258 | RNP-T | Výbojka | 50 | sadový | 6m | 13 | Zemní | P4 | 23
759 | 47027 | 50.60342256, 13.60456637 | RNP-T | Výbojka | 50 | sadový | 6m | 13 | Zemní | P4 | 23
760 | 47028 | 50.60345389, 13.60475428 | RNP-T | Výbojka | 50 | sadový | 6m | 13 | Zemní | P4 | 23
761 | 47034 | 50.60330617, 13.60748694 | Výbojkové svítidlo | Výbojka | 70 | sadový | 6m | 11 | Zemní | - | - | Stávající svítidlo bez výměny | 70
762 | 47033 | 50.6032164, 13.60711074 | Výbojkové svítidlo | Výbojka | 70 | sadový | 6m | 11 | Zemní | - | - | Stávající svítidlo bez výměny | 70
763 | 47032 | 50.60313415, 13.60677091 | Výbojkové svítidlo | Výbojka | 70 | sadový | 6m | 11 | Zemní | - | - | Stávající svítidlo bez výměny | 70
764 | 47031 | 50.60306507, 13.60644629 | Výbojkové svítidlo | Výbojka | 70 | sadový | 6m | 11 | Zemní | - | - | Stávající svítidlo bez výměny | 70
765 | 1014 | 50.60281746, 13.6062261 | Výbojkové svítidlo | Výbojka | 70 | stožár | 6,8m | 15 | Zemní | - | - | Stávající svítidlo bez výměny | 70
766 | 1013 | 50.60278731, 13.60575499 | Výbojkové svítidlo | Výbojka | 70 | stožár | 6,8m | 15 | Zemní | - | - | Stávající svítidlo bez výměny | 70
767 | 1012 | 50.60279098, 13.60532125 | Výbojkové svítidlo | Výbojka | 70 | stožár | 6,8m | 15 | Zemní | - | - | Stávající svítidlo bez výměny | 70
768 | 1011 | 50.60279561, 13.60488915 | Výbojkové svítidlo | Výbojka | 70 | stožár | 6,8m | 15 | Zemní | - | - | Stávající svítidlo bez výměny | 70
769 | 1010 | 50.60280204, 13.60445205 | Výbojkové svítidlo | Výbojka | 70 | stožár | 6,8m | 15 | Zemní | - | - | Stávající svítidlo bez výměny | 70
770 | 1009 | 50.60279287, 13.60398461 | Výbojkové svítidlo | Výbojka | 70 | stožár | 6,8m | 15 | Zemní | - | - | Stávající svítidlo bez výměny | 70
771 | 1008 | 50.60274852, 13.6035651 | Výbojkové svítidlo | Výbojka | 70 | stožár | 6,8m | 15 | Zemní | - | - | Stávající svítidlo bez výměny | 70
772 | 1007 | 50.60266076, 13.60316144 | Výbojkové svítidlo | Výbojka | 70 | stožár | 6,8m | 15 | Zemní | - | - | Stávající svítidlo bez výměny | 70
773 | 1004 | 50.60250089, 13.60282935 | Výbojkové svítidlo | Výbojka | 70 | stožár | 6,8m | 15 | Zemní | - | - | Stávající svítidlo bez výměny | 70
774 | 1003 | 50.60228731, 13.60254437 | Výbojkové svítidlo | Výbojka | 70 | stožár | 6,8m | 15 | Zemní | - | - | Stávající svítidlo bez výměny | 70
775 | 1002 | 50.60207741, 13.60226768 | Výbojkové svítidlo | Výbojka | 70 | stožár | 6,8m | 15 | Zemní | - | - | Stávající svítidlo bez výměny | 70
776 | 1001 | 50.60185761, 13.60202072 | Výbojkové svítidlo | Výbojka | 70 | stožár | 6,8m | 15 | Zemní | - | - | Stávající svítidlo bez výměny | 70
777 | 52012 | 50.60163113, 13.60273033 | Výbojkové svítidlo | Výbojka | 70 | sadový | 6m | 15 | Zemní | - | - | Stávající svítidlo bez výměny | 70
778 | 52013 | 50.60185472, 13.60281374 | Výbojkové svítidlo | Výbojka | 70 | sadový | 6m | 15 | Zemní | - | - | Stávající svítidlo bez výměny | 70
779 | 34109 | 50.60173673, 13.60312752 | Výbojkové svítidlo | Výbojka | 70 | sadový | 6m | 15 | Zemní | - | - | Stávající svítidlo bez výměny | 70
780 | 34110 | 50.601922, 13.60354836 | Výbojkové svítidlo | Výbojka | 70 | sadový | 6m | 15 | Zemní | - | - | Stávající svítidlo bez výměny | 70
781 | 34111 | 50.60210371, 13.60397003 | Výbojkové svítidlo | Výbojka | 70 | sadový | 6m | 15 | Zemní | - | - | Stávající svítidlo bez výměny | 70
782 | 34113 | 50.60228159, 13.60440118 | Výbojkové svítidlo | Výbojka | 70 | sadový | 6m | 15 | Zemní | - | - | Stávající svítidlo bez výměny | 70
783 | 34114 | 50.6024527, 13.60483848 | Výbojkové svítidlo | Výbojka | 70 | sadový | 6m | 15 | Zemní | - | - | Stávající svítidlo bez výměny | 70
784 | 34112 | 50.60229266, 13.60387388 | Výbojkové svítidlo | Výbojka | 70 | sadový | 6m | 15 | Zemní | - | - | Stávající svítidlo bez výměny | 70
785 | 1006 | 50.60245838, 13.60354866 | RNP-T | Výbojka | 70 | sadový | 6m | 15 | Zemní | P4 | 10
786 | 1005 | 50.6024699, 13.60306553 | RNP-T | Výbojka | 70 | sadový | 6m | 15 | Zemní | P4 | 10
787 | 52009 | 50.60188769, 13.60148798 | Výbojkové svítidlo | Výbojka | 70 | sadový | 5,8m | 16 | Zemní | - | - | Stávající svítidlo bez výměny | 70
788 | 52008 | 50.60194405, 13.60108206 | Výbojkové svítidlo | Výbojka | 70 | sadový | 5m | 16 | Zemní | - | - | Stávající svítidlo bez výměny | 70
789 | 52007 | 50.6019879, 13.60063994 | Výbojkové svítidlo | Výbojka | 70 | sadový | 5m | 16 | Zemní | - | - | Stávající svítidlo bez výměny | 70
790 | 52006 | 50.60212152, 13.60021966 | Výbojkové svítidlo | Výbojka | 70 | sadový | 5m | 16 | Zemní | - | - | Stávající svítidlo bez výměny | 70
791 | 52005 | 50.60226381, 13.59975765 | Výbojkové svítidlo | Výbojka | 70 | sadový | 5m | 16 | Zemní | - | - | Stávající svítidlo bez výměny | 70
792 | 52004 | 50.60235589, 13.59940064 | Výbojkové svítidlo | Výbojka | 70 | sadový | 5m | 16 | Zemní | - | - | Stávající svítidlo bez výměny | 70
793 | 52047 | 50.59990535, 13.6024047 | Koule | úsporná trubice | 24 | sadový | 4m | 20 | Zemní | P4 | 39
794 | 52048 | 50.60000331, 13.6025778 | Koule | úsporná trubice | 24 | sadový | 4m | 20 | Zemní | P4 | 39
795 | 52045 | 50.59987388, 13.60299601 | SON-T | Výbojka | 50 | sadový | 5,2m | 20 | Zemní | P4 | 39
796 | 52046 | 50.59998226, 13.60285022 | Koule | úsporná trubice | 50 | sadový | 4m | 20 | Zemní | P4 | 39
797 | 52049 | 50.6000821, 13.6027228 | Koule | úsporná trubice | 24 | sadový | 4m | 20 | Zemní | P4 | 39
798 | 52050 | 50.60015416, 13.60286269 | Koule | úsporná trubice | 24 | sadový | 4m | 20 | Zemní | P4 | 39
799 | 52051 | 50.60022973, 13.60302468 | Koule | úsporná trubice | 24 | sadový | 4m | 20 | Zemní | P4 | 39
800 | 52043 | 50.60013653, 13.60310684 | Koule | úsporná trubice | 24 | sadový | 4m | 20 | Zemní | P4 | 39
801 | 52044 | 50.60005734, 13.60321821 | Koule | úsporná trubice | 24 | sadový | 4m | 20 | Zemní | P4 | 39
802 | 52052 | 50.60032356, 13.60319484 | Koule | úsporná trubice | 24 | sadový | 4m | 20 | Zemní | P4 | 39
803 | 52042 | 50.60023354, 13.603264 | Koule | úsporná trubice | 24 | sadový | 4m | 20 | Zemní | P4 | 39
804 | 52041 | 50.60015561, 13.60337265 | Koule | úsporná trubice | 24 | sadový | 4m | 20 | Zemní | P4 | 39
805 | 52053 | 50.6004112, 13.60334983 | Koule | úsporná trubice | 24 | sadový | 4m | 20 | Zemní | P4 | 39
806 | 52054 | 50.60049397, 13.60349713 | Koule | úsporná trubice | 24 | sadový | 4m | 20 | Zemní | P4 | 39
807 | 52055 | 50.60058409, 13.60365415 | Koule | úsporná trubice | 24 | sadový | 4m | 20 | Zemní | P4 | 39
808 | 52040 | 50.60020388, 13.6035101 | Koule | úsporná trubice | 24 | sadový | 4m | 20 | Zemní | P4 | 39
809 | 52039 | 50.60029822, 13.60367227 | Koule | úsporná trubice | 24 | sadový | 4m | 20 | Zemní | P4 | 39
810 | 52038 | 50.60036381, 13.60379718 | Koule | úsporná trubice | 24 | sadový | 4m | 20 | Zemní | P4 | 39
811 | 48031 | 50.59853688, 13.60375908 | RNP-T | Výbojka | 70 | sadový | 6m | 20 | Zemní | P4 | 17
812 | 48032 | 50.59874791, 13.60345941 | RNP-T | Výbojka | 70 | sadový | 6m | 20 | Zemní | P4 | 17
813 | 48011 | 50.60068134, 13.59994145 | CDO-TT | Výbojka | 150 | stožár | 8,2m | 20 | Zemní | M6 | 41
814 | 48010 | 50.60077488, 13.59999055 | CDO-TT | Výbojka | 150 | stožár | 8,2m | 20 | Zemní | M6 | 41
815 | 48012 | 50.60058245, 13.59997985 | RNP-T | Výbojka | 100 | stožár | 8,2m | 20 | Zemní | M5 | 1
816 | 82001 | 50.60038607, 13.60001192 | RNP-T | Výbojka | 100 | stožár | 8,2m | 20 | Zemní | M5 | 1
817 | 82002 | 50.60016792, 13.59993896 | LED Titania X2 | LED | 20 | sadový | 6m | 20 | Zemní | - | - | Stávající svítidlo bez výměny | 20
818 | 48013 | 50.60042669, 13.60029304 | RNP-T | Výbojka | 100 | stožár | 8,2m | 20 | Zemní | M5 | 1
819 | 48014 | 50.60042111, 13.60046829 | CDO-TT | Výbojka | 150 | stožár | 8,2m | 20 | Zemní | M5 | 1
820 | 48015 | 50.60033797, 13.60043403 | CDO-TT | Výbojka | 150 | stožár | 8,2m | 20 | Zemní | M5 | 1
821 | 48016 | 50.60022168, 13.60056219 | RNP-T | Výbojka | 100 | stožár | 8,2m | 20 | Zemní | M5 | 1
822 | 48017 | 50.59995992, 13.60090201 | RNP-T | Výbojka | 100 | stožár | 8,2m | 20 | Zemní | M5 | 1
823 | 48018 | 50.59978673, 13.60115301 | RNP-T | Výbojka | 100 | stožár | 8,2m | 20 | Zemní | M5 | 1
824 | 34124 | 50.59992104, 13.60142051 | RNP-T | Výbojka | 100 | stožár | 9m | 15 | Zemní | M5 | 1
825 | 48019 | 50.59959642, 13.6014272 | RNP-T | Výbojka | 150 | stožár | 8,2m | 20 | Zemní | M5 | 1
826 | 48020 | 50.59937624, 13.60172481 | RNP-T | Výbojka | 150 | stožár | 8,2m | 20 | Zemní | M5 | 1
827 | 48021 | 50.5991452, 13.60204744 | RNP-T | Výbojka | 150 | stožár | 8,2m | 20 | Zemní | M5 | 1
828 | 48022 | 50.59891273, 13.6023587 | CDO-TT | Výbojka | 150 | stožár | 8,2m | 20 | Zemní | M5 | 41
829 | 48023 | 50.5987606, 13.60291764 | RNP-T | Výbojka | 100 | stožár | 8,2m | 20 | Zemní | M5 | 1
830 | 48024 | 50.59858892, 13.60312985 | RNP-T | Výbojka | 100 | stožár | 8,2m | 20 | Zemní | M5 | 1
831 | 48025 | 50.59833464, 13.60341249 | RNP-T | Výbojka | 100 | stožár | 8,2m | 20 | Zemní | M5 | 1
832 | 41001 | 50.59831268, 13.603554 | CDO-TT | Výbojka | 150 | stožár | 8,2m | 20 | Zemní | M5 | 1
833 | 41002 | 50.59824432, 13.60362296 | CDO-TT | Výbojka | 150 | stožár | 8,2m | 20 | Zemní | M5 | 1
834 | 74002 | 50.59821517, 13.60301657 | CDO-TT | Výbojka | 150 | stožár | 8,2m | 20 | Zemní | M5 | 1
835 | 74001 | 50.59813979, 13.60311516 | CDO-TT | Výbojka | 150 | stožár | 8,2m | 20 | Zemní | M5 | 1
836 | 63031 | 50.59795431, 13.60314238 | CDO-TT | Výbojka | 250 | stožár | 8,2m | 20 | Zemní | P4 | 41
837 | 63030 | 50.5978886, 13.60322971 | CDO-TT | Výbojka | 150 | stožár | 8,2m | 20 | Zemní | P4 | 41
838 | 63032 | 50.59762978, 13.6028241 | RNP-T | Výbojka | 100 | energetika | 6,8m | 20 | Vzdušné | P4 | 32
839 | 63027 | 50.59811438, 13.60322406 | RNP-T | Výbojka | 100 | stožár | 8,2m | 20 | Zemní | M5 | 1
840 | 63026 | 50.5981843, 13.60344792 | RNP-T | Výbojka | 100 | stožár | 8,2m | 20 | Zemní | M5 | 1
841 | 63038 | 50.59803503, 13.60350623 | RNP-T | Výbojka | 100 | stožár | 8,2m | 20 | Zemní | M5 | 1
842 | 63028 | 50.59809996, 13.60342879 | CDO-TT | Výbojka | 150 | stožár | 8,2m | 20 | Zemní | M5 | 1
843 | 63029 | 50.59805053, 13.60333781 | CDO-TT | Výbojka | 150 | stožár | 8,2m | 20 | Zemní | M5 | 1
844 | 63039 | 50.59774123, 13.60365944 | RNP-T | Výbojka | 100 | stožár | 8,2m | 20 | Zemní | M5 | 1
845 | 63040 | 50.5975998, 13.60372562 | CDO-TT | Výbojka | 150 | stožár | 8,2m | 20 | Zemní | M5 | 41
846 | 63041 | 50.59751302, 13.60358668 | CDO-TT | Výbojka | 150 | stožár | 8,2m | 20 | Zemní | M5 | 41
847 | 83001 | 50.59983223, 13.60051258 | Výbojkové svítidlo | Výbojka | 100 | stožár | 8,4m | 19 | Zemní | - | - | Stávající svítidlo bez výměny | 100
848 | 83002 | 50.59971018, 13.60006841 | Výbojkové svítidlo | Výbojka | 100 | stožár | 8,4m | 19 | Zemní | - | - | Stávající svítidlo bez výměny | 100
849 | 40013 | 50.59891129, 13.60578509 | RNP-T | Výbojka | 70 | sadový | 6m | 25 | Zemní | P4 | 17
850 | 40011 | 50.59891784, 13.6054731 | RNP-T | Výbojka | 70 | sadový | 6m | 25 | Zemní | P4 | 17
851 | 40012 | 50.59873315, 13.60557196 | RNP-T | Výbojka | 70 | sadový | 6m | 25 | Zemní | P4 | 17
852 | 41030 | 50.59855135, 13.60573025 | RNP-T | Výbojka | 70 | sadový | 6m | 25 | Zemní | P4 | 17
853 | 41029 | 50.59850121, 13.60603686 | RNP-T | Výbojka | 70 | sadový | 6m | 25 | Zemní | P4 | 17
854 | 41028 | 50.5984669, 13.60642431 | RNP-T | Výbojka | 70 | sadový | 6m | 25 | Zemní | P4 | 17
855 | 41027 | 50.59838599, 13.60743228 | RNP-T | Výbojka | 70 | sadový | 6m | 25 | Zemní | P4 | 17
856 | 41026 | 50.59850882, 13.60771988 | RNP-T | Výbojka | 70 | sadový | 6m | 26 | Zemní | P4 | 6
857 | 41025 | 50.59846043, 13.60804407 | RNP-T | Výbojka | 50 | sadový | 6m | 26 | Zemní | P4 | 6
858 | 41024 | 50.59855145, 13.60831427 | RNP-T | Výbojka | 50 | sadový | 6m | 26 | Zemní | P4 | 6
859 | 41023 | 50.59860398, 13.60861959 | RNP-T | Výbojka | 70 | sadový | 6m | 26 | Zemní | P4 | 6
860 | 41022 | 50.59872692, 13.60840123 | RNP-T | Výbojka | 70 | sadový | 6m | 26 | Zemní | P4 | 26
861 | 55072 | 50.59877476, 13.60870508 | RNP-T | Výbojka | 70 | sadový | 6m | 26 | Zemní | P4 | 26
862 | 41018 | 50.59907428, 13.60835592 | RNP-T | Výbojka | 70 | sadový | 6m | 26 | Zemní | P4 | 17
863 | 50001 | 50.59814083, 13.60520442 | LED Seled | LED | 26 | stožár | 8,2m | 24 | Zemní | - | - | Stávající svítidlo bez výměny | 26
864 | 50002 | 50.59786704, 13.60533381 | LED Seled | LED | 26 | stožár | 8,2m | 24 | Zemní | - | - | Stávající svítidlo bez výměny | 26
868 | 74003 | 50.59805631, 13.60250034 | Výbojkové svítidlo | Výbojka | 100 | stožár | 8,5m | 20 | Zemní | - | - | Stávající svítidlo bez výměny | 100
869 | 74004 | 50.59798574, 13.60205273 | Výbojkové svítidlo | Výbojka | 100 | stožár | 8,5m | 20 | Zemní | - | - | Stávající svítidlo bez výměny | 100
870 | 74005 | 50.59791247, 13.60159575 | Výbojkové svítidlo | Výbojka | 100 | stožár | 8,5m | 20 | Zemní | - | - | Stávající svítidlo bez výměny | 100
871 | 74006 | 50.597842, 13.60113954 | Výbojkové svítidlo | Výbojka | 100 | stožár | 8,5m | 20 | Zemní | - | - | Stávající svítidlo bez výměny | 100
872 | 74007 | 50.59775297, 13.60056429 | Výbojkové svítidlo | Výbojka | 100 | stožár | 8,5m | 20 | Zemní | - | - | Stávající svítidlo bez výměny | 100
873 | 74008 | 50.59768076, 13.60011849 | Výbojkové svítidlo | Výbojka | 100 | stožár | 8,5m | 20 | Zemní | - | - | Stávající svítidlo bez výměny | 100
874 | 74009 | 50.59761342, 13.59968584 | Výbojkové svítidlo | Výbojka | 100 | stožár | 8,5m | 20 | Zemní | - | - | Stávající svítidlo bez výměny | 100
875 | 74010 | 50.59754046, 13.59921308 | Výbojkové svítidlo | Výbojka | 100 | stožár | 8,5m | 20 | Zemní | - | - | Stávající svítidlo bez výměny | 100
876 | 74011 | 50.59741112, 13.59875922 | Výbojkové svítidlo | Výbojka | 100 | stožár | 8,5m | 20 | Zemní | - | - | Stávající svítidlo bez výměny | 100
877 | 74012 | 50.59727148, 13.59834062 | Výbojkové svítidlo | Výbojka | 100 | stožár | 8,5m | 20 | Zemní | - | - | Stávající svítidlo bez výměny | 100
878 | 74013 | 50.59711107, 13.59787546 | Výbojkové svítidlo | Výbojka | 100 | stožár | 8,5m | 20 | Zemní | - | - | Stávající svítidlo bez výměny | 100
879 | 74014 | 50.59696144, 13.5975049 | Výbojkové svítidlo | Výbojka | 100 | stožár | 8,5m | 20 | Zemní | - | - | Stávající svítidlo bez výměny | 100
880 | 74015 | 50.59679682, 13.59709128 | Výbojkové svítidlo | Výbojka | 100 | stožár | 8,5m | 20 | Zemní | - | - | Stávající svítidlo bez výměny | 100
881 | 74016 | 50.59662969, 13.59667998 | Výbojkové svítidlo | Výbojka | 100 | stožár | 8,5m | 20 | Zemní | - | - | Stávající svítidlo bez výměny | 100
882 | 74017 | 50.59642481, 13.59624437 | Výbojkové svítidlo | Výbojka | 100 | stožár | 8,5m | 20 | Zemní | - | - | Stávající svítidlo bez výměny | 100
883 | 74018 | 50.59630168, 13.59583705 | Výbojkové svítidlo | Výbojka | 100 | stožár | 8,5m | 20 | Zemní | - | - | Stávající svítidlo bez výměny | 100
884 | 74019 | 50.59621134, 13.59541122 | Výbojkové svítidlo | Výbojka | 100 | stožár | 8,5m | 20 | Zemní | - | - | Stávající svítidlo bez výměny | 100
885 | 74020 | 50.59609882, 13.59492403 | Výbojkové svítidlo | Výbojka | 100 | stožár | 8,5m | 20 | Zemní | - | - | Stávající svítidlo bez výměny | 100
886 | 74021 | 50.59594839, 13.59452596 | Výbojkové svítidlo | Výbojka | 100 | stožár | 8,5m | 20 | Zemní | - | - | Stávající svítidlo bez výměny | 100
887 | 74022 | 50.59577297, 13.59401779 | Výbojkové svítidlo | Výbojka | 100 | stožár | 8,5m | 20 | Zemní | - | - | Stávající svítidlo bez výměny | 100
888 | 74023 | 50.59566289, 13.59370025 | Výbojkové svítidlo | Výbojka | 100 | stožár | 8,5m | 20 | Zemní | - | - | Stávající svítidlo bez výměny | 100
889 | 74024 | 50.59575727, 13.59323835 | Výbojkové svítidlo | Výbojka | 100 | stožár | 8,5m | 20 | Zemní | - | - | Stávající svítidlo bez výměny | 100
890 | 74025 | 50.59562984, 13.59268982 | Výbojkové svítidlo | Výbojka | 100 | stožár | 8,5m | 20 | Zemní | - | - | Stávající svítidlo bez výměny | 100
891 | 74026 | 50.59547332, 13.59228519 | Výbojkové svítidlo | Výbojka | 100 | stožár | 8,5m | 20 | Zemní | - | - | Stávající svítidlo bez výměny | 100
892 | 74027 | 50.59525017, 13.59140778 | Výbojkové svítidlo | Výbojka | 100 | stožár | 8,5m | 20 | Zemní | - | - | Stávající svítidlo bez výměny | 100
893 | 74028 | 50.5951484, 13.59097664 | Výbojkové svítidlo | Výbojka | 100 | stožár | 8,5m | 20 | Zemní | - | - | Stávající svítidlo bez výměny | 100
894 | 74029 | 50.59492717, 13.5904455 | Výbojkové svítidlo | Výbojka | 100 | stožár | 8,5m | 20 | Zemní | - | - | Stávající svítidlo bez výměny | 100
895 | 74030 | 50.59472854, 13.59009058 | Výbojkové svítidlo | Výbojka | 100 | stožár | 8,4m | 20 | Zemní | - | - | Stávající svítidlo bez výměny | 100
896 | 73007 | 50.59825918, 13.6017249 | Výbojkové svítidlo | Výbojka | 50 | sadový | 6m | 20 | Zemní | - | - | Stávající svítidlo bez výměny | 50
897 | 73006 | 50.59845372, 13.60143723 | Výbojkové svítidlo | Výbojka | 50 | sadový | 6m | 20 | Zemní | - | - | Stávající svítidlo bez výměny | 50
898 | 73004 | 50.59886248, 13.60082328 | Výbojkové svítidlo | Výbojka | 50 | sadový | 6m | 20 | Zemní | - | - | Stávající svítidlo bez výměny | 50
899 | 73003 | 50.59909581, 13.60047397 | Výbojkové svítidlo | Výbojka | 50 | sadový | 6m | 20 | Zemní | - | - | Stávající svítidlo bez výměny | 50
900 | 73002 | 50.59929743, 13.60017292 | Výbojkové svítidlo | Výbojka | 50 | sadový | 6m | 20 | Zemní | - | - | Stávající svítidlo bez výměny | 50
901 | 73001 | 50.59947395, 13.59991001 | Výbojkové svítidlo | Výbojka | 50 | sadový | 6m | 20 | Zemní | - | - | Stávající svítidlo bez výměny | 50
902 | 80001 | 50.59879973, 13.60216847 | LED PRELED 2G | LED | 30 | sadový | 6m | 20 | Zemní | - | - | Stávající svítidlo bez výměny | 30
903 | 80002 | 50.5986961, 13.60166246 | LED PRELED 2G | LED | 30 | sadový | 6m | 20 | Zemní | - | - | Stávající svítidlo bez výměny | 30
904 | 80003 | 50.59858418, 13.6011334 | LED PRELED 2G | LED | 30 | sadový | 5m | 20 | Zemní | - | - | Stávající svítidlo bez výměny | 30
905 | 80004 | 50.59848829, 13.60071248 | LED PRELED 2G | LED | 30 | sadový | 6m | 20 | Zemní | - | - | Stávající svítidlo bez výměny | 30
906 | 80005 | 50.5983983, 13.60028975 | LED PRELED 2G | LED | 30 | sadový | 6m | 20 | Zemní | - | - | Stávající svítidlo bez výměny | 30
907 | 80006 | 50.59829706, 13.59980432 | LED PRELED 2G | LED | 30 | sadový | 6m | 20 | Zemní | - | - | Stávající svítidlo bez výměny | 30
908 | 80007 | 50.59819716, 13.59932343 | LED PRELED 2G | LED | 30 | sadový | 6m | 20 | Zemní | - | - | Stávající svítidlo bez výměny | 30
909 | 84001 | 50.59854648, 13.59958377 | LED Tracon | LED | 30 | sadový | 6m | 20 | Zemní | - | - | Stávající svítidlo bez výměny | 30
910 | 81001 | 50.59897324, 13.59817444 | Výbojkové svítidlo | Výbojka | 50 | sadový | 5m | 20 | Zemní | - | - | Stávající svítidlo bez výměny | 50
911 | 81002 | 50.59875391, 13.59834797 | Výbojkové svítidlo | Výbojka | 50 | sadový | 5m | 20 | Zemní | - | - | Stávající svítidlo bez výměny | 50
912 | 81003 | 50.59853819, 13.59851366 | Výbojkové svítidlo | Výbojka | 50 | sadový | 5m | 20 | Zemní | - | - | Stávající svítidlo bez výměny | 50
913 | 81004 | 50.59830873, 13.59868585 | Výbojkové svítidlo | Výbojka | 50 | sadový | 5m | 20 | Zemní | - | - | Stávající svítidlo bez výměny | 50
914 | 81005 | 50.59811173, 13.59883416 | Výbojkové svítidlo | Výbojka | 50 | sadový | 5m | 20 | Zemní | - | - | Stávající svítidlo bez výměny | 50
915 | 81006 | 50.5978527, 13.59903397 | Výbojkové svítidlo | Výbojka | 50 | sadový | 5m | 20 | Zemní | - | - | Stávající svítidlo bez výměny | 50
916 | 77005 | 50.5985562, 13.59749966 | Výbojkové svítidlo | Výbojka | 50 | sadový | 5m | 20 | Zemní | - | - | Stávající svítidlo bez výměny | 50
917 | 77004 | 50.59830383, 13.59770635 | Výbojkové svítidlo | Výbojka | 50 | sadový | 5m | 20 | Zemní | - | - | Stávající svítidlo bez výměny | 50
918 | 77003 | 50.59808126, 13.59789178 | Výbojkové svítidlo | Výbojka | 50 | sadový | 5m | 20 | Zemní | - | - | Stávající svítidlo bez výměny | 50
919 | 77002 | 50.59783033, 13.59809926 | Výbojkové svítidlo | Výbojka | 50 | sadový | 4,5m | 20 | Zemní | - | - | Stávající svítidlo bez výměny | 50
920 | 77001 | 50.59760721, 13.59827696 | Výbojkové svítidlo | Výbojka | 50 | sadový | 5m | 20 | Zemní | - | - | Stávající svítidlo bez výměny | 50
921 | 67004 | 50.59805887, 13.59641598 | Výbojkové svítidlo | Výbojka | 50 | sadový | 5m | 20 | Zemní | - | - | Stávající svítidlo bez výměny | 50
922 | 67003 | 50.59786493, 13.59664841 | Výbojkové svítidlo | Výbojka | 50 | sadový | 5m | 20 | Zemní | - | - | Stávající svítidlo bez výměny | 50
923 | 67002 | 50.5976386, 13.59691598 | Výbojkové svítidlo | Výbojka | 50 | sadový | 5m | 20 | Zemní | - | - | Stávající svítidlo bez výměny | 50
924 | 67001 | 50.59743593, 13.59715031 | Výbojkové svítidlo | Výbojka | 50 | sadový | 5m | 20 | Zemní | - | - | Stávající svítidlo bez výměny | 50
925 | 67005 | 50.59811388, 13.59600654 | Výbojkové svítidlo | Výbojka | 50 | sadový | 6m | 20 | Zemní | - | - | Stávající svítidlo bez výměny | 50
926 | 67006 | 50.59806191, 13.59566525 | Výbojkové svítidlo | Výbojka | 50 | sadový | 6m | 20 | Zemní | - | - | Stávající svítidlo bez výměny | 50
927 | 69007 | 50.5979361, 13.59586562 | Výbojkové svítidlo | Výbojka | 50 | sadový | 6m | 20 | Zemní | - | - | Stávající svítidlo bez výměny | 50
928 | 69006 | 50.59766835, 13.59573731 | Výbojkové svítidlo | Výbojka | 50 | sadový | 6m | 20 | Zemní | - | - | Stávající svítidlo bez výměny | 50
929 | 69005 | 50.59743321, 13.59562409 | Výbojkové svítidlo | Výbojka | 50 | sadový | 6m | 20 | Zemní | - | - | Stávající svítidlo bez výměny | 50
930 | 69004 | 50.59715248, 13.59549411 | Výbojkové svítidlo | Výbojka | 50 | sadový | 6m | 20 | Zemní | - | - | Stávající svítidlo bez výměny | 50
931 | 69003 | 50.59691687, 13.59538742 | Výbojkové svítidlo | Výbojka | 50 | sadový | 6m | 20 | Zemní | - | - | Stávající svítidlo bez výměny | 50
932 | 69002 | 50.59661133, 13.59523155 | Výbojkové svítidlo | Výbojka | 50 | sadový | 6m | 20 | Zemní | - | - | Stávající svítidlo bez výměny | 50
933 | 69001 | 50.59637138, 13.59511175 | Výbojkové svítidlo | Výbojka | 50 | sadový | 6m | 20 | Zemní | - | - | Stávající svítidlo bez výměny | 50
934 | 79003 | 50.59753736, 13.59457753 | Výbojkové svítidlo | Výbojka | 50 | sadový | 6m | 20 | Zemní | - | - | Stávající svítidlo bez výměny | 50
935 | 79002 | 50.5973522, 13.59489874 | Výbojkové svítidlo | Výbojka | 50 | sadový | 6m | 20 | Zemní | - | - | Stávající svítidlo bez výměny | 50
936 | 79001 | 50.59718455, 13.5952407 | Výbojkové svítidlo | Výbojka | 50 | sadový | 6m | 20 | Zemní | - | - | Stávající svítidlo bez výměny | 50
937 | 86005 | 50.59700191, 13.5936549 | Výbojkové svítidlo | Výbojka | 50 | sadový | 6m | 20 | Zemní | - | - | Stávající svítidlo bez výměny | 50
938 | 86004 | 50.5967949, 13.59390853 | Výbojkové svítidlo | Výbojka | 50 | sadový | 6m | 20 | Zemní | - | - | Stávající svítidlo bez výměny | 50
939 | 86003 | 50.59659345, 13.59415572 | Výbojkové svítidlo | Výbojka | 50 | sadový | 6m | 20 | Zemní | - | - | Stávající svítidlo bez výměny | 50
940 | 86002 | 50.59632953, 13.59442938 | Výbojkové svítidlo | Výbojka | 50 | sadový | 6m | 20 | Zemní | - | - | Stávající svítidlo bez výměny | 50
941 | 86001 | 50.59616389, 13.59456423 | Výbojkové svítidlo | Výbojka | 50 | sadový | 6m | 20 | Zemní | - | - | Stávající svítidlo bez výměny | 50
942 | 71001 | 50.59564225, 13.59344404 | Výbojkové svítidlo | Výbojka | 50 | sadový | 5m | 20 | Zemní | - | - | Stávající svítidlo bez výměny | 50
943 | 71002 | 50.59548542, 13.59309846 | Výbojkové svítidlo | Výbojka | 50 | sadový | 5m | 20 | Zemní | - | - | Stávající svítidlo bez výměny | 50
944 | 71003 | 50.59533508, 13.59277235 | Výbojkové svítidlo | Výbojka | 50 | sadový | 5m | 20 | Zemní | - | - | Stávající svítidlo bez výměny | 50
945 | 71004 | 50.5952285, 13.59236046 | Výbojkové svítidlo | Výbojka | 50 | sadový | 5m | 20 | Zemní | - | - | Stávající svítidlo bez výměny | 50
946 | 71005 | 50.59515526, 13.59195406 | Výbojkové svítidlo | Výbojka | 50 | sadový | 5m | 20 | Zemní | - | - | Stávající svítidlo bez výměny | 50
947 | 71006 | 50.59510256, 13.59154485 | Výbojkové svítidlo | Výbojka | 50 | sadový | 5m | 20 | Zemní | - | - | Stávající svítidlo bez výměny | 50
948 | 71007 | 50.59501437, 13.59109397 | Výbojkové svítidlo | Výbojka | 50 | sadový | 5m | 20 | Zemní | - | - | Stávající svítidlo bez výměny | 50
949 | 71008 | 50.59491759, 13.59072035 | Výbojkové svítidlo | Výbojka | 50 | sadový | 5m | 20 | Zemní | - | - | Stávající svítidlo bez výměny | 50
950 | 70005 | 50.59401715, 13.58755935 | LED PRELED 2G | LED | 47 | sadový | 6m | 20 | Zemní | - | - | Stávající svítidlo bez výměny | 47
951 | 70006 | 50.59420266, 13.58718264 | LED PRELED 2G | LED | 47 | sadový | 6m | 20 | Zemní | - | - | Stávající svítidlo bez výměny | 47
952 | 70007 | 50.59441461, 13.58677518 | LED PRELED 2G | LED | 47 | sadový | 6m | 20 | Zemní | - | - | Stávající svítidlo bez výměny | 47
953 | 70004 | 50.59360945, 13.58719384 | LED PRELED 2G | LED | 47 | sadový | 6m | 20 | Zemní | - | - | Stávající svítidlo bez výměny | 47
954 | 70003 | 50.59386009, 13.58783644 | LED PRELED 2G | LED | 47 | sadový | 6m | 20 | Zemní | - | - | Stávající svítidlo bez výměny | 47
955 | 70002 | 50.59405171, 13.58831108 | LED PRELED 2G | LED | 47 | sadový | 6m | 20 | Zemní | - | - | Stávající svítidlo bez výměny | 47
956 | 74031 | 50.59458313, 13.58966994 | Výbojkové svítidlo | Výbojka | 100 | stožár | 6,5m | 20 | Zemní | - | - | Stávající svítidlo bez výměny | 100
957 | 74032 | 50.59443388, 13.58923464 | Výbojkové svítidlo | Výbojka | 100 | stožár | 6,5m | 20 | Zemní | - | - | Stávající svítidlo bez výměny | 100
958 | 74033 | 50.59448959, 13.58886932 | Výbojkové svítidlo | Výbojka | 100 | stožár | 6,5m | 20 | Zemní | - | - | Stávající svítidlo bez výměny | 100
971 | 85003 | 50.59774123, 13.59242632 | Výbojkové svítidlo | Výbojka | 70 | sadový | 5m | 19 | Zemní | - | - | Stávající svítidlo bez výměny | 70
972 | 85002 | 50.59760976, 13.59268485 | Výbojkové svítidlo | Výbojka | 70 | sadový | 5m | 19 | Zemní | - | - | Stávající svítidlo bez výměny | 70
973 | 85001 | 50.59742008, 13.59306668 | Výbojkové svítidlo | Výbojka | 70 | sadový | 5m | 19 | Zemní | - | - | Stávající svítidlo bez výměny | 70
974 | 85004 | 50.5979112, 13.59209737 | Výbojkové svítidlo | Výbojka | 70 | sadový | 5m | 19 | Zemní | - | - | Stávající svítidlo bez výměny | 70
975 | 85006 | 50.59814081, 13.59127191 | Výbojkové svítidlo | Výbojka | 70 | sadový | 5m | 19 | Zemní | - | - | Stávající svítidlo bez výměny | 70
976 | 85007 | 50.59813116, 13.59080676 | Výbojkové svítidlo | Výbojka | 70 | sadový | 5m | 19 | Zemní | - | - | Stávající svítidlo bez výměny | 70
977 | 85008 | 50.59812031, 13.59034803 | Výbojkové svítidlo | Výbojka | 70 | sadový | 5m | 19 | Zemní | - | - | Stávající svítidlo bez výměny | 70
978 | 85009 | 50.59809021, 13.58972287 | Stávající LED svítidlo | LED | 17 | sadový | 5m | 19 | Zemní | - | - | Stávající svítidlo bez výměny | 17
979 | 85010 | 50.59823691, 13.58921755 | Stávající LED svítidlo | LED | 17 | sadový | 5m | 19 | Zemní | - | - | Stávající svítidlo bez výměny | 17
980 | 85011 | 50.59847902, 13.58868419 | Stávající LED svítidlo | LED | 17 | sadový | 5m | 19 | Zemní | - | - | Stávající svítidlo bez výměny | 17
981 | 85012 | 50.59914843, 13.58828802 | Stávající LED svítidlo | LED | 17 | sadový | 5m | 19 | Zemní | - | - | Stávající svítidlo bez výměny | 17
982 | 85024 | 50.59945118, 13.58773845 | Stávající LED svítidlo | LED | 17 | sadový | 5m | 19 | Zemní | - | - | Stávající svítidlo bez výměny | 17
983 | 85025 | 50.59967749, 13.58681903 | Stávající LED svítidlo | LED | 17 | sadový | 5m | 19 | Zemní | - | - | Stávající svítidlo bez výměny | 17
984 | 7008 | 50.61140271, 13.6300998 | RNP-T | Výbojka | 70 | sadový | 6m | 2 | Zemní | P4 | 12
985 | 7012 | 50.61092467, 13.63048024 | SON-T | LED | 0 | sadový | 6m | 2 | Zemní | - | - | Stávající svítidlo bez výměny | 0
986 | 7013 | 50.61102961, 13.63093041 | SON-T | LED | 0 | sadový | 6m | 2 | Zemní | - | - | Stávající svítidlo bez výměny | 0
987 | 7014 | 50.61114051, 13.6313599 | SON-T | Výbojka | 70 | sadový | 6m | 2 | Zemní | - | - | Stávající svítidlo bez výměny | 70
1010 | 28002 | 50.60590758, 13.61042553 | LED Voltana | LED | 75 | stožár | 8,2m | 12 | Zemní | - | - | Stávající svítidlo bez výměny | 75
1011 | 48007 | 50.60107659, 13.59941802 | RNP-T | Výbojka | 70 | sadový | 5m | 16 | Zemní | M6 | 40
1012 | 48006 | 50.60141308, 13.59897001 | RNP-T | Výbojka | 70 | sadový | 5m | 16 | Zemní | M6 | 40
1013 | 48005 | 50.60169198, 13.59857989 | RNP-T | Výbojka | 70 | sadový | 5m | 16 | Zemní | M6 | 40
1014 | 48004 | 50.60189875, 13.59828232 | RNP-T | Výbojka | 50 | sadový | 5m | 16 | Zemní | M6 | 40
1015 | 48003 | 50.60208581, 13.59802035 | RNP-T | Výbojka | 50 | sadový | 5m | 16 | Zemní | M6 | 40
1016 | 48002 | 50.60229961, 13.59772598 | RNP-T | Výbojka | 70 | sadový | 5m | 16 | Zemní | M6 | 40
1017 | 48001 | 50.6025354, 13.59739805 | RNP-T | Výbojka | 70 | sadový | 5m | 16 | Zemní | M6 | 40
1018 | 52003 | 50.60248432, 13.59879991 | Výbojkové svítidlo | Výbojka | 70 | sadový | 5m | 16 | Zemní | - | - | Stávající svítidlo bez výměny | 70
1019 | 52002 | 50.60256792, 13.59827963 | Výbojkové svítidlo | Výbojka | 70 | sadový | 5m | 16 | Zemní | - | - | Stávající svítidlo bez výměny | 70
1020 | 52001 | 50.60262409, 13.5978219 | Výbojkové svítidlo | Výbojka | 70 | sadový | 5m | 16 | Zemní | - | - | Stávající svítidlo bez výměny | 70
1021 | 65001 | 50.60274634, 13.59712049 | RNP-T | Výbojka | 70 | sadový | 5m | 16 | Zemní | M6 | 40
1022 | 65002 | 50.60300812, 13.59686981 | RNP-T | Výbojka | 70 | sadový | 5m | 16 | Zemní | M6 | 40
1023 | 65003 | 50.60327558, 13.59666743 | RNP-T | Výbojka | 50 | sadový | 5m | 16 | Zemní | M6 | 40
1024 | 65004 | 50.60353992, 13.59648699 | RNP-T | Výbojka | 70 | sadový | 5m | 16 | Zemní | M6 | 40
1025 | 65005 | 50.60378105, 13.59630891 | RNP-T | Výbojka | 70 | sadový | 5m | 16 | Zemní | M6 | 40
1026 | 65006 | 50.60407194, 13.59608425 | RNP-T | Výbojka | 70 | sadový | 5m | 16 | Zemní | M6 | 40
1027 | 65008 | 50.60446045, 13.59558988 | RNP-T | Výbojka | 70 | sadový | 5m | 16 | Zemní | M6 | 40
1028 | 65009 | 50.60462384, 13.59518694 | RNP-T | Výbojka | 70 | sadový | 5m | 16 | Zemní | M6 | 40
1029 | 65010 | 50.60477006, 13.59481503 | RNP-T | Výbojka | 70 | sadový | 5m | 16 | Zemní | M6 | 40
1030 | 65011 | 50.60491765, 13.59443158 | RNP-T | Výbojka | 50 | sadový | 5m | 16 | Zemní | M6 | 40
1031 | 65012 | 50.60515582, 13.59418582 | RNP-T | Výbojka | 70 | sadový | 5m | 16 | Zemní | M6 | 40
1032 | 65013 | 50.60538498, 13.59395238 | RNP-T | Výbojka | 70 | sadový | 5m | 16 | Zemní | M6 | 40
1033 | 65014 | 50.6056632, 13.59375967 | RNP-T | Výbojka | 70 | sadový | 5m | 16 | Zemní | M6 | 40
1034 | neuvedeno | 50.60604619, 13.59374054 | Stávající LED svítidlo | LED | 0 | ostatní | 4m | 16 | Zemní | - | - | Stávající svítidlo bez výměny | 0
1035 | 65016 | 50.60651586, 13.59337569 | SON-T | Výbojka | 70 | sadový | 5m | 16 | Zemní | M6 | 40
1036 | 65018 | 50.60709583, 13.59305307 | SON-T | Výbojka | 70 | sadový | 5m | 16 | Zemní | M6 | 40
1037 | 65020 | 50.6074975, 13.59286403 | SON-T | Výbojka | 70 | sadový | 5m | 16 | Zemní | M6 | 40
1038 | 65022 | 50.60800094, 13.59291291 | SON-T | Výbojka | 70 | sadový | 5m | 16 | Zemní | M6 | 40
1039 | 65023 | 50.60829912, 13.5926771 | SON-T | Výbojka | 70 | sadový | 5m | 16 | Zemní | M6 | 40
1040 | 65024 | 50.6085904, 13.59239141 | SON-T | Výbojka | 100 | sadový | 5m | 16 | Zemní | M6 | 40
1041 | 65025 | 50.60913722, 13.59175425 | Výbojkové svítidlo | Výbojka | 70 | stožár | 7,2m | 17 | Zemní | M6 | 3
1042 | 65026 | 50.60913722, 13.59175425 | Atos | Výbojka | 100 | stožár | 7,2m | 17 | Zemní | M6 | 3
1043 | 65027 | 50.60940865, 13.59159145 | Atos | Výbojka | 50 | sadový | 5m | 17 | Zemní | M6 | 3
1044 | 65029 | 50.60996276, 13.59109966 | Atos | Výbojka | 50 | sadový | 5m | 17 | Zemní | M6 | 3
1045 | 65030 | 50.61018751, 13.59073779 | Atos | Výbojka | 50 | sadový | 5m | 17 | Zemní | M6 | 3
1046 | 65031 | 50.61041122, 13.59038317 | Atos | Výbojka | 50 | sadový | 5m | 17 | Zemní | M6 | 3
1047 | 65032 | 50.61064831, 13.59013898 | SON-T | Výbojka | 70 | sadový | 5m | 17 | Zemní | M6 | 3
1048 | 65033 | 50.61090501, 13.58986876 | SON-T | Výbojka | 70 | sadový | 5m | 17 | Zemní | M6 | 3
1049 | 65034 | 50.61113029, 13.58959304 | SON-T | Výbojka | 70 | sadový | 5m | 17 | Zemní | M6 | 3
1050 | 65035 | 50.61138749, 13.58925513 | SON-T | Výbojka | 70 | sadový | 5m | 17 | Zemní | M6 | 3
1051 | 65036 | 50.6116663, 13.58903215 | SON-T | Výbojka | 70 | sadový | 5m | 17 | Zemní | M6 | 3
1052 | 65037 | 50.61195156, 13.58894237 | SON-T | Výbojka | 70 | sadový | 5m | 17 | Zemní | M6 | 3
1053 | 65038 | 50.61227534, 13.58889457 | SON-T | Výbojka | 70 | sadový | 5m | 17 | Zemní | M6 | 3
1054 | 65039 | 50.61274065, 13.58875763 | SON-T | Výbojka | 70 | energetika | 6,8m | 17 | Vzdušné | M6 | 3
1055 | 65040 | 50.61338175, 13.58859303 | RNP-T | Výbojka | 70 | energetika | 6,8m | 17 | Vzdušné | M6 | 3
1056 | 65041 | 50.61392095, 13.58839423 | RNP-T | Výbojka | 70 | energetika | 6,8m | 17 | Vzdušné | M6 | 3
1057 | 65042 | 50.61441316, 13.58820076 | RNP-T | Výbojka | 70 | energetika | 6,8m | 17 | Vzdušné | M6 | 3
1058 | 65043 | 50.6149244, 13.58801706 | RNP-T | Výbojka | 70 | energetika | 6,8m | 17 | Vzdušné | M6 | 3
1059 | 65044 | 50.61545318, 13.58780245 | RNP-T | Výbojka | 70 | energetika | 6,8m | 17 | Vzdušné | M6 | 3
1060 | 65045 | 50.61609662, 13.58740977 | SON-T | Výbojka | 70 | energetika | 6,8m | 17 | Vzdušné | M6 | 3
1061 | 65046 | 50.61637939, 13.58726819 | SON-T | Výbojka | 70 | energetika | 6,8m | 17 | Vzdušné | M6 | 3
1062 | 65048 | 50.61694143, 13.58686654 | SON-T | Výbojka | 70 | energetika | 6,8m | 17 | Vzdušné | M6 | 3
1063 | 65049 | 50.61709178, 13.58680378 | SON-T | Výbojka | 70 | energetika | 6,8m | 17 | Vzdušné | M6 | 3
1064 | 65050 | 50.61760575, 13.58646305 | SON-T | Výbojka | 70 | energetika | 6,8m | 17 | Vzdušné | M6 | 3
1065 | 65048 | 50.60928876, 13.59119342 | SON-T | Výbojka | 70 | sadový | 5m | 17 | Zemní | M6 | 40
1066 | 65049 | 50.60940668, 13.59070173 | Výbojkové svítidlo | Výbojka | 70 | sadový | 5m | 17 | Zemní | M6 | 40
1067 | 65050 | 50.60959204, 13.59021481 | Stávající LED svítidlo | LED | 30 | sadový | 5m | 17 | Zemní | - | - | Stávající svítidlo bez výměny | 30
1068 | 50025 | 50.59381644, 13.60896577 | Clear way LED | LED | 29 | sadový | 5m | 24 | Zemní | - | - | Stávající svítidlo bez výměny | 29
1069 | 50024 | 50.59407777, 13.60879977 | Clear way LED | LED | 29 | sadový | 5m | 24 | Zemní | - | - | Stávající svítidlo bez výměny | 29
1070 | 50023 | 50.5943484, 13.60863032 | Clear way LED | LED | 29 | sadový | 5m | 24 | Zemní | - | - | Stávající svítidlo bez výměny | 29
1071 | 50022 | 50.59463588, 13.60845364 | Clear way LED | LED | 29 | sadový | 5m | 24 | Zemní | - | - | Stávající svítidlo bez výměny | 29
1072 | 50035 | 50.59545826, 13.60921995 | LED Seled | LED | 26 | stožár | 8,2m | 24 | Zemní | - | - | Stávající svítidlo bez výměny | 26
1073 | 50034 | 50.59539299, 13.6088578 | LED Seled | LED | 26 | stožár | 8,2m | 24 | Zemní | - | - | Stávající svítidlo bez výměny | 26
1074 | 50033 | 50.59539975, 13.60842884 | LED Seled | LED | 26 | stožár | 8,2m | 24 | Zemní | - | - | Stávající svítidlo bez výměny | 26
1075 | 50032 | 50.59546831, 13.60801428 | LED Seled | LED | 26 | stožár | 8,2m | 24 | Zemní | - | - | Stávající svítidlo bez výměny | 26
1076 | 50031 | 50.59553903, 13.60763506 | LED Seled | LED | 70 | stožár | 8,2m | 24 | Zemní | - | - | Stávající svítidlo bez výměny | 70
1077 | 50030 | 50.59567534, 13.60720853 | LED Seled | LED | 26 | stožár | 8,2m | 24 | Zemní | - | - | Stávající svítidlo bez výměny | 26
1078 | 50011 | 50.59582513, 13.60689265 | LED Seled | LED | 26 | stožár | 8,2m | 24 | Zemní | - | - | Stávající svítidlo bez výměny | 26
1079 | 50009 | 50.59616333, 13.60638367 | LED Seled | LED | 18 | stožár | 8,2m | 24 | Zemní | - | - | Stávající svítidlo bez výměny | 18
1080 | 50008 | 50.59632821, 13.60615136 | LED Seled | LED | 26 | stožár | 8,2m | 24 | Zemní | - | - | Stávající svítidlo bez výměny | 26
1081 | 50007 | 50.59648693, 13.60600861 | LED Seled | LED | 26 | stožár | 8,2m | 24 | Zemní | - | - | Stávající svítidlo bez výměny | 26
1082 | 50006 | 50.59672295, 13.60586235 | LED Seled | LED | 26 | stožár | 8,2m | 24 | Zemní | - | - | Stávající svítidlo bez výměny | 26
1083 | 50005 | 50.59703951, 13.60570669 | LED Seled | LED | 26 | stožár | 8,2m | 24 | Zemní | - | - | Stávající svítidlo bez výměny | 26
1084 | 50004 | 50.59727684, 13.60560982 | LED Seled | LED | 26 | stožár | 8,2m | 24 | Zemní | - | - | Stávající svítidlo bez výměny | 26
1085 | 50003 | 50.59758501, 13.60546541 | LED Seled | LED | 26 | stožár | 8,2m | 24 | Zemní | - | - | Stávající svítidlo bez výměny | 26
1107 | 63042 | 50.59742919, 13.60382248 | RNP-T | Výbojka | 100 | stožár | 8,2m | 20 | Zemní | M5 | 1
1108 | 63043 | 50.59714538, 13.60398906 | RNP-T | Výbojka | 100 | stožár | 8,2m | 20 | Zemní | M5 | 1
1109 | 63044 | 50.59683574, 13.60415639 | RNP-T | Výbojka | 100 | stožár | 8,2m | 20 | Zemní | M5 | 1
1110 | 50012 | 50.59579613, 13.60642977 | LED PRELED 2G | LED | 19 | sadový | 5m | 24 | Zemní | - | - | Stávající svítidlo bez výměny | 19
1111 | 500042 | 50.59566232, 13.60662454 | LED PRELED 2G | LED | 19 | sadový | 5m | 24 | Zemní | - | - | Stávající svítidlo bez výměny | 19
1112 | 50029 | 50.59535237, 13.60743763 | LED PRELED 2G | LED | 19 | sadový | 5m | 24 | Zemní | - | - | Stávající svítidlo bez výměny | 19
1113 | 50028 | 50.59527892, 13.60770925 | LED PRELED 2G | LED | 19 | sadový | 5m | 24 | Zemní | - | - | Stávající svítidlo bez výměny | 19
1114 | 50027 | 50.59516375, 13.60832947 | LED PRELED 2G | LED | 19 | sadový | 5m | 24 | Zemní | - | - | Stávající svítidlo bez výměny | 19
1115 | 50013 | 50.59551752, 13.60627868 | Clear way LED | LED | 29 | sadový | 5m | 24 | Zemní | - | - | Stávající svítidlo bez výměny | 29
1116 | 50014 | 50.59536782, 13.60645917 | Clear way LED | LED | 29 | sadový | 6m | 24 | Zemní | - | - | Stávající svítidlo bez výměny | 29
1117 | 50015 | 50.59521034, 13.60675242 | Clear way LED | LED | 29 | sadový | 6m | 24 | Zemní | - | - | Stávající svítidlo bez výměny | 29
1118 | 50016 | 50.59511631, 13.60703613 | Clear way LED | LED | 29 | sadový | 6m | 24 | Zemní | - | - | Stávající svítidlo bez výměny | 29
1119 | 50017 | 50.59521938, 13.60721853 | Clear way LED | LED | 29 | sadový | 6m | 24 | Zemní | - | - | Stávající svítidlo bez výměny | 29
1120 | 50018 | 50.59501975, 13.60736313 | Clear way LED | LED | 29 | sadový | 6m | 24 | Zemní | - | - | Stávající svítidlo bez výměny | 29
1121 | 50019 | 50.59492591, 13.60764507 | Clear way LED | LED | 29 | sadový | 6m | 24 | Zemní | - | - | Stávající svítidlo bez výměny | 29
1122 | 50020 | 50.59484005, 13.60794015 | Clear way LED | LED | 29 | sadový | 6m | 24 | Zemní | - | - | Stávající svítidlo bez výměny | 29
1123 | 50021 | 50.59475087, 13.6082213 | Clear way LED | LED | 29 | sadový | 6m | 24 | Zemní | - | - | Stávající svítidlo bez výměny | 29
1124 | 50026 | 50.59488604, 13.6082734 | Clear way LED | LED | 29 | sadový | 6m | 24 | Zemní | - | - | Stávající svítidlo bez výměny | 29
1125 | 51014 | 50.59675307, 13.60637067 | CDO-TT | Výbojka | 42 | sadový | 6m | 22 | Zemní | P6 | 4
1126 | 51013 | 50.59686854, 13.60679351 | CDO-TT | Výbojka | 50 | sadový | 6m | 22 | Zemní | P6 | 4
1127 | 51012 | 50.59692744, 13.60733895 | CDO-TT | Výbojka | 50 | sadový | 6m | 22 | Zemní | P6 | 4
1128 | 51011 | 50.59696573, 13.60776268 | CDO-TT | Výbojka | 50 | sadový | 6m | 22 | Zemní | P6 | 4
1129 | 51015 | 50.59670664, 13.60692673 | CDO-TT | Výbojka | 50 | sadový | 6m | 22 | Zemní | P6 | 4
1130 | 51016 | 50.59649386, 13.60701214 | CDO-TT | Výbojka | 50 | sadový | 6m | 22 | Zemní | P6 | 4
1131 | 51017 | 50.59625463, 13.60706775 | CDO-TT | Výbojka | 50 | sadový | 6m | 22 | Zemní | P6 | 4
1132 | 51018 | 50.59615067, 13.60732337 | CDO-TT | Výbojka | 50 | sadový | 6m | 22 | Zemní | P6 | 4
1133 | 51019 | 50.59603023, 13.60766424 | CDO-TT | Výbojka | 50 | sadový | 6m | 22 | Zemní | P6 | 4
1134 | 51020 | 50.59590261, 13.60798678 | CDO-TT | Výbojka | 50 | sadový | 6m | 22 | Zemní | P6 | 4
1135 | 51021 | 50.59581897, 13.60836103 | CDO-TT | Výbojka | 50 | sadový | 6m | 22 | Zemní | P6 | 4
1136 | 51022 | 50.59578879, 13.60878161 | CDO-TT | Výbojka | 50 | sadový | 6m | 22 | Zemní | P6 | 4
1137 | 51023 | 50.59568657, 13.60913249 | CDO-TT | Výbojka | 50 | sadový | 6m | 22 | Zemní | P6 | 4
1138 | 51024 | 50.59598055, 13.60906953 | Výbojkové svítidlo | Výbojka | 50 | sadový | 6m | 22 | Zemní | P6 | 4
1139 | 51028 | 50.59616727, 13.60792124 | CDO-TT | Výbojka | 50 | sadový | 6m | 22 | Zemní | P6 | 4
1140 | 51027 | 50.59619438, 13.60852465 | CDO-TT | Výbojka | 50 | sadový | 6m | 22 | Zemní | P6 | 4
1141 | 51026 | 50.59621643, 13.60890162 | CDO-TT | Výbojka | 50 | sadový | 6m | 22 | Zemní | P6 | 4
1142 | 50052 | 50.59780061, 13.60576118 | LED PRELED 2G | LED | 47 | sadový | 6m | 22 | Zemní | - | - | Stávající svítidlo bez výměny | 47
1143 | 50051 | 50.59781443, 13.60605597 | LED PRELED 2G | LED | 47 | sadový | 6m | 22 | Zemní | - | - | Stávající svítidlo bez výměny | 47
1144 | 50050 | 50.59779194, 13.60652405 | LED PRELED 2G | LED | 47 | sadový | 6m | 22 | Zemní | - | - | Stávající svítidlo bez výměny | 47
1145 | 50049 | 50.59780071, 13.60679532 | LED PRELED 2G | LED | 47 | sadový | 6m | 22 | Zemní | - | - | Stávající svítidlo bez výměny | 47
1146 | 50048 | 50.59781088, 13.60715152 | LED PRELED 2G | LED | 47 | sadový | 6m | 22 | Zemní | - | - | Stávající svítidlo bez výměny | 47
1147 | 50053 | 50.59746853, 13.60595259 | LED PRELED 2G | LED | 47 | sadový | 6m | 22 | Zemní | - | - | Stávající svítidlo bez výměny | 47
1148 | 50054 | 50.59752411, 13.60632559 | LED PRELED 2G | LED | 47 | sadový | 6m | 22 | Zemní | - | - | Stávající svítidlo bez výměny | 47
1149 | 50056 | 50.59757306, 13.60665545 | LED PRELED 2G | LED | 47 | sadový | 6m | 22 | Zemní | - | - | Stávající svítidlo bez výměny | 47
1150 | 50055 | 50.59742523, 13.60645151 | LED PRELED 2G | LED | 47 | sadový | 6m | 22 | Zemní | - | - | Stávající svítidlo bez výměny | 47
1151 | 50057 | 50.59735058, 13.60673828 | LED PRELED 2G | LED | 47 | sadový | 6m | 22 | Zemní | - | - | Stávající svítidlo bez výměny | 47
1152 | 50059 | 50.59711768, 13.606759 | LED PRELED 2G | LED | 47 | sadový | 6m | 22 | Zemní | - | - | Stávající svítidlo bez výměny | 47
1153 | 50058 | 50.59711345, 13.60639656 | LED PRELED 2G | LED | 47 | sadový | 6,2m | 22 | Zemní | - | - | Stávající svítidlo bez výměny | 47
1154 | 50060 | 50.59722918, 13.60717163 | LED PRELED 2G | LED | 47 | sadový | 6m | 22 | Zemní | - | - | Stávající svítidlo bez výměny | 47
1155 | 50061 | 50.59726947, 13.60748209 | LED PRELED 2G | LED | 47 | sadový | 6m | 22 | Zemní | - | - | Stávající svítidlo bez výměny | 47
1156 | 50044 | 50.59712439, 13.60783528 | LED PRELED 2G | LED | 47 | sadový | 6m | 22 | Zemní | - | - | Stávající svítidlo bez výměny | 47
1157 | 50045 | 50.59728793, 13.60785862 | LED PRELED 2G | LED | 47 | sadový | 6m | 22 | Zemní | - | - | Stávající svítidlo bez výměny | 47
1158 | 50046 | 50.59754413, 13.60776135 | LED PRELED 2G | LED | 47 | sadový | 6m | 22 | Zemní | - | - | Stávající svítidlo bez výměny | 47
1159 | 50047 | 50.59771853, 13.6076959 | LED PRELED 2G | LED | 47 | sadový | 6m | 22 | Zemní | - | - | Stávající svítidlo bez výměny | 47
1160 | 103001 | 50.59420683, 13.57026197 | Výbojkové svítidlo | Výbojka | 50 | sadový | 5,8m | 41 | Zemní | - | - | Stávající svítidlo bez výměny | 50
1161 | 103002 | 50.59449305, 13.57032025 | Výbojkové svítidlo | Výbojka | 50 | sadový | 5,8m | 41 | Zemní | - | - | Stávající svítidlo bez výměny | 50
1162 | 103003 | 50.59471133, 13.57055883 | Výbojkové svítidlo | Výbojka | 50 | sadový | 5,8m | 41 | Zemní | - | - | Stávající svítidlo bez výměny | 50
1163 | 103004 | 50.59502345, 13.570727 | Výbojkové svítidlo | Výbojka | 50 | sadový | 5,8m | 41 | Zemní | - | - | Stávající svítidlo bez výměny | 50
1164 | 103005 | 50.59530459, 13.57067337 | Výbojkové svítidlo | Výbojka | 50 | sadový | 5,8m | 41 | Zemní | - | - | Stávající svítidlo bez výměny | 50
1165 | 103006 | 50.59556256, 13.57050493 | Výbojkové svítidlo | Výbojka | 50 | sadový | 5,8m | 41 | Zemní | - | - | Stávající svítidlo bez výměny | 50
1166 | 103007 | 50.59575938, 13.57037982 | Výbojkové svítidlo | Výbojka | 50 | sadový | 5,8m | 41 | Zemní | - | - | Stávající svítidlo bez výměny | 50
1167 | 103008 | 50.59598451, 13.57025806 | Výbojkové svítidlo | Výbojka | 50 | sadový | 5,8m | 41 | Zemní | - | - | Stávající svítidlo bez výměny | 50
1168 | 103009 | 50.59623865, 13.57010294 | Výbojkové svítidlo | Výbojka | 50 | sadový | 5,8m | 41 | Zemní | - | - | Stávající svítidlo bez výměny | 50
1169 | 103010 | 50.596452, 13.56992797 | Výbojkové svítidlo | Výbojka | 50 | sadový | 5,8m | 41 | Zemní | - | - | Stávající svítidlo bez výměny | 50
1170 | 85041 | 50.60398647, 13.58016394 | RNP-T | Výbojka | 50 | sadový | 6m | 35 | Zemní | P5 | 8
1171 | 85040 | 50.60368768, 13.58080468 | RNP-T | Výbojka | 70 | sadový | 6m | 35 | Zemní | P5 | 8
1172 | 85039 | 50.60307225, 13.58099754 | RNP-T | Výbojka | 70 | sadový | 6m | 35 | Zemní | P5 | 8
1173 | 85038 | 50.60275947, 13.58124848 | RNP-T | Výbojka | 50 | sadový | 6m | 35 | Zemní | P5 | 8
1174 | 85037 | 50.60247279, 13.58163941 | RNP-T | Výbojka | 70 | sadový | 6m | 35 | Zemní | P5 | 8
1175 | 85036 | 50.60227951, 13.58220727 | RNP-T | Výbojka | 50 | sadový | 6m | 35 | Zemní | P5 | 8
1176 | 85035 | 50.60201775, 13.58268648 | RNP-T | Výbojka | 70 | sadový | 6m | 35 | Zemní | P5 | 8
1177 | 85034 | 50.60155719, 13.58267508 | RNP-T | Výbojka | 50 | sadový | 6m | 35 | Zemní | P5 | 8
1178 | 85033 | 50.60105419, 13.58263407 | RNP-T | Výbojka | 70 | sadový | 6m | 35 | Zemní | P5 | 8
1179 | 85032 | 50.60077075, 13.58317224 | Výbojkové svítidlo | Výbojka | 50 | sadový | 6m | 35 | Zemní | - | - | Stávající svítidlo bez výměny | 50
1180 | 85031 | 50.60081337, 13.58390142 | Výbojkové svítidlo | Výbojka | 50 | sadový | 6m | 35 | Zemní | - | - | Stávající svítidlo bez výměny | 50
1181 | 85030 | 50.60051842, 13.58433938 | Výbojkové svítidlo | Výbojka | 50 | sadový | 6m | 35 | Zemní | - | - | Stávající svítidlo bez výměny | 50
1182 | 85029 | 50.60013714, 13.58476799 | Výbojkové svítidlo | Výbojka | 50 | sadový | 6m | 35 | Zemní | - | - | Stávající svítidlo bez výměny | 50
1183 | 85028 | 50.59982224, 13.58520262 | Výbojkové svítidlo | Výbojka | 50 | sadový | 6m | 35 | Zemní | - | - | Stávající svítidlo bez výměny | 50
1184 | 85027 | 50.59972771, 13.58537228 | Stávající LED svítidlo | LED | 17 | sadový | 5m | 19 | Zemní | - | - | Stávající svítidlo bez výměny | 17
1185 | 85045 | 50.60073566, 13.58249287 | Výbojkové svítidlo | Výbojka | 50 | sadový | 6m | 35 | Zemní | - | - | Stávající svítidlo bez výměny | 50
1186 | 85051 | 50.60059184, 13.58176919 | Výbojkové svítidlo | Výbojka | 50 | sadový | 6m | 35 | Zemní | - | - | Stávající svítidlo bez výměny | 50
1187 | 85052 | 50.60040474, 13.58121278 | Výbojkové svítidlo | Výbojka | 50 | sadový | 6m | 35 | Zemní | - | - | Stávající svítidlo bez výměny | 50
1188 | 85053 | 50.60070324, 13.58047259 | Výbojkové svítidlo | Výbojka | 50 | sadový | 6m | 35 | Zemní | - | - | Stávající svítidlo bez výměny | 50
1189 | 85054 | 50.60008857, 13.58129709 | Výbojkové svítidlo | Výbojka | 50 | sadový | 6m | 35 | Zemní | - | - | Stávající svítidlo bez výměny | 50
1190 | 85055 | 50.599752, 13.58140363 | Výbojkové svítidlo | Výbojka | 50 | sadový | 6m | 35 | Zemní | - | - | Stávající svítidlo bez výměny | 50
1191 | 85056 | 50.59939355, 13.58134277 | Výbojkové svítidlo | Výbojka | 50 | sadový | 6m | 35 | Zemní | - | - | Stávající svítidlo bez výměny | 50
1192 | 85057 | 50.59912098, 13.58105558 | Výbojkové svítidlo | Výbojka | 50 | sadový | 6m | 35 | Zemní | - | - | Stávající svítidlo bez výměny | 50
1193 | 85058 | 50.59890046, 13.58057368 | Výbojkové svítidlo | Výbojka | 50 | sadový | 6m | 35 | Zemní | - | - | Stávající svítidlo bez výměny | 50
1194 | 85059 | 50.59872282, 13.5800906 | Výbojkové svítidlo | Výbojka | 50 | sadový | 6m | 35 | Zemní | - | - | Stávající svítidlo bez výměny | 50
1195 | 85060 | 50.59856006, 13.57964745 | Výbojkové svítidlo | Výbojka | 50 | sadový | 6m | 35 | Zemní | - | - | Stávající svítidlo bez výměny | 50
1196 | 91020 | 50.60071426, 13.57747568 | Výbojkové svítidlo | Výbojka | 50 | sadový | 6m | 35 | Zemní | - | - | Stávající svítidlo bez výměny | 50
1197 | 91019 | 50.60021518, 13.57762446 | Výbojkové svítidlo | Výbojka | 50 | sadový | 6m | 35 | Zemní | - | - | Stávající svítidlo bez výměny | 50
1198 | 91018 | 50.59973945, 13.57788617 | Výbojkové svítidlo | Výbojka | 50 | sadový | 6m | 35 | Zemní | - | - | Stávající svítidlo bez výměny | 50
1199 | 91017 | 50.5994725, 13.57820049 | Výbojkové svítidlo | Výbojka | 50 | sadový | 6m | 35 | Zemní | - | - | Stávající svítidlo bez výměny | 50
1200 | 91016 | 50.59928328, 13.57843348 | Výbojkové svítidlo | Výbojka | 50 | sadový | 6m | 35 | Zemní | - | - | Stávající svítidlo bez výměny | 50
1201 | 91015 | 50.59898521, 13.57881351 | Výbojkové svítidlo | Výbojka | 50 | sadový | 6m | 35 | Zemní | - | - | Stávající svítidlo bez výměny | 50
1202 | 91014 | 50.59863731, 13.5790621 | Výbojkové svítidlo | Výbojka | 50 | sadový | 6m | 35 | Zemní | - | - | Stávající svítidlo bez výměny | 50
1203 | 91013 | 50.59827625, 13.57925636 | Výbojkové svítidlo | Výbojka | 50 | sadový | 6m | 35 | Zemní | - | - | Stávající svítidlo bez výměny | 50
1204 | 91012 | 50.59794472, 13.57945141 | Výbojkové svítidlo | Výbojka | 50 | sadový | 6m | 35 | Zemní | - | - | Stávající svítidlo bez výměny | 50
1205 | 91011 | 50.59761118, 13.57964437 | Výbojkové svítidlo | Výbojka | 50 | sadový | 6m | 35 | Zemní | - | - | Stávající svítidlo bez výměny | 50
1206 | 91010 | 50.59717144, 13.57988404 | Výbojkové svítidlo | Výbojka | 50 | sadový | 6m | 35 | Zemní | - | - | Stávající svítidlo bez výměny | 50
1207 | 91009 | 50.59673455, 13.57995824 | Výbojkové svítidlo | Výbojka | 50 | sadový | 6m | 35 | Zemní | - | - | Stávající svítidlo bez výměny | 50
1208 | 91008 | 50.59620039, 13.58005922 | Výbojkové svítidlo | Výbojka | 50 | sadový | 6m | 35 | Zemní | - | - | Stávající svítidlo bez výměny | 50
1209 | 91007 | 50.59574148, 13.58003076 | Výbojkové svítidlo | Výbojka | 50 | sadový | 6m | 35 | Zemní | - | - | Stávající svítidlo bez výměny | 50
1210 | 87001 | 50.59618781, 13.5823369 | RNP-T | Výbojka | 70 | sadový | 6m | 40 | Zemní | P4 | 12
1211 | 87002 | 50.59598545, 13.58227048 | RNP-T | Výbojka | 70 | sadový | 6m | 40 | Zemní | P4 | 12
1212 | 87003 | 50.59564882, 13.5821828 | RNP-T | Výbojka | 70 | sadový | 6m | 40 | Zemní | P4 | 12
1213 | 91006 | 50.59465689, 13.57961964 | Výbojkové svítidlo | Výbojka | 70 | sadový | 6m | 40 | Zemní | - | - | Stávající svítidlo bez výměny | 70
1214 | 91005 | 50.59442935, 13.57948629 | Výbojkové svítidlo | Výbojka | 70 | sadový | 6m | 40 | Zemní | - | - | Stávající svítidlo bez výměny | 70
1215 | 91004 | 50.59421719, 13.57932236 | Výbojkové svítidlo | Výbojka | 70 | sadový | 6m | 40 | Zemní | - | - | Stávající svítidlo bez výměny | 70
1216 | 91003 | 50.59399174, 13.57922923 | Výbojkové svítidlo | Výbojka | 70 | sadový | 6m | 40 | Zemní | - | - | Stávající svítidlo bez výměny | 70
1217 | 91002 | 50.59377191, 13.57919904 | Výbojkové svítidlo | Výbojka | 70 | sadový | 6m | 40 | Zemní | - | - | Stávající svítidlo bez výměny | 70
1218 | 91001 | 50.5935433, 13.57916549 | Výbojkové svítidlo | Výbojka | 70 | sadový | 6m | 40 | Zemní | - | - | Stávající svítidlo bez výměny | 70
1219 | 87014 | 50.59501608, 13.58006373 | Výbojkové svítidlo | Výbojka | 70 | sadový | 6m | 40 | Zemní | - | - | Stávající svítidlo bez výměny | 70
1220 | 87013 | 50.59503617, 13.58033962 | Výbojkové svítidlo | Výbojka | 70 | sadový | 6m | 40 | Zemní | - | - | Stávající svítidlo bez výměny | 70
1221 | 87012 | 50.59506763, 13.58061757 | Stávající LED svítidlo | LED | 22 | sadový | 6m | 40 | Zemní | - | - | Stávající svítidlo bez výměny | 22
1222 | 87008 | 50.59509708, 13.58087329 | Stávající LED svítidlo | LED | 22 | sadový | 6m | 40 | Zemní | - | - | Stávající svítidlo bez výměny | 22
1223 | 87007 | 50.59516336, 13.58126717 | Stávající LED svítidlo | LED | 22 | sadový | 6m | 40 | Zemní | - | - | Stávající svítidlo bez výměny | 22
1224 | 87006 | 50.59529589, 13.5815086 | Stávající LED svítidlo | LED | 22 | sadový | 6m | 40 | Zemní | - | - | Stávající svítidlo bez výměny | 22
1225 | 87005 | 50.59547305, 13.58152395 | RNP-T | Výbojka | 70 | sadový | 6m | 40 | Zemní | P4 | 12
1226 | 87004 | 50.59547253, 13.5820473 | RNP-T | Výbojka | 70 | sadový | 6m | 40 | Zemní | P4 | 12
1227 | 87011 | 50.59492593, 13.58093465 | RNP-T | Výbojka | 70 | sadový | 6m | 40 | Zemní | P4 | 12
1228 | 87009 | 50.59494985, 13.58113311 | RNP-T | Výbojka | 70 | sadový | 6m | 40 | Zemní | P4 | 31
1229 | 92013 | 50.59451287, 13.57980702 | Výbojkové svítidlo | Výbojka | 70 | sadový | 6,2m | 40 | Zemní | - | - | Stávající svítidlo bez výměny | 70
1230 | 92014 | 50.59454181, 13.5800937 | Výbojkové svítidlo | Výbojka | 70 | sadový | 6,2m | 40 | Zemní | - | - | Stávající svítidlo bez výměny | 70
1231 | 92015 | 50.59457321, 13.58038922 | Výbojkové svítidlo | Výbojka | 70 | sadový | 6,2m | 40 | Zemní | - | - | Stávající svítidlo bez výměny | 70
1232 | 92016 | 50.59460022, 13.58067378 | Výbojkové svítidlo | Výbojka | 70 | sadový | 6,2m | 40 | Zemní | - | - | Stávající svítidlo bez výměny | 70
1233 | 92017 | 50.59465937, 13.58101364 | Výbojkové svítidlo | Výbojka | 70 | sadový | 6,2m | 40 | Zemní | - | - | Stávající svítidlo bez výměny | 70
1234 | 92018 | 50.59471155, 13.5812963 | Výbojkové svítidlo | Výbojka | 70 | sadový | 6,2m | 40 | Zemní | - | - | Stávající svítidlo bez výměny | 70
1235 | 92019 | 50.59476618, 13.58155968 | Výbojkové svítidlo | Výbojka | 70 | sadový | 6,2m | 40 | Zemní | - | - | Stávající svítidlo bez výměny | 70
1236 | 92020 | 50.59468229, 13.58208955 | RNP-T | Výbojka | 70 | sadový | 6m | 40 | Zemní | P5 | 8
1237 | 92021 | 50.59497135, 13.5820944 | Výbojkové svítidlo | Výbojka | 70 | sadový | 6,2m | 40 | Zemní | - | - | Stávající svítidlo bez výměny | 70
1238 | 92022 | 50.59509242, 13.58229939 | Výbojkové svítidlo | Výbojka | 70 | sadový | 6,2m | 40 | Zemní | - | - | Stávající svítidlo bez výměny | 70
1239 | 92023 | 50.59522748, 13.58251395 | Výbojkové svítidlo | Výbojka | 70 | sadový | 6,2m | 40 | Zemní | - | - | Stávající svítidlo bez výměny | 70
1240 | 92024 | 50.59542058, 13.58285158 | RNP-T | Výbojka | 70 | sadový | 6m | 40 | Zemní | P5 | 37
1241 | 95091 | 50.59523051, 13.58293765 | RNP-T | Výbojka | 70 | sadový | 6m | 39 | Zemní | P5 | 37
1242 | 95090 | 50.59512578, 13.58326233 | RNP-T | Výbojka | 70 | sadový | 6m | 39 | Zemní | P5 | 37
1243 | 95089 | 50.59499272, 13.58322309 | RNP-T | Výbojka | 70 | sadový | 6m | 39 | Zemní | P5 | 37
1244 | 95088 | 50.5948479, 13.58348063 | RNP-T | Výbojka | 70 | sadový | 6m | 39 | Zemní | P5 | 37
1245 | 95087 | 50.5948076, 13.58379551 | RNP-T | Výbojka | 70 | sadový | 6m | 39 | Zemní | P5 | 37
1246 | 88020 | 50.59413358, 13.57972193 | Výbojkové svítidlo | Výbojka | 70 | sadový | 6,2m | 50 | Zemní | - | - | Stávající svítidlo bez výměny | 70
1247 | 88021 | 50.59405761, 13.58002476 | Výbojkové svítidlo | Výbojka | 70 | sadový | 6,2m | 40 | Zemní | - | - | Stávající svítidlo bez výměny | 70
1248 | 88022 | 50.59406636, 13.58038041 | Výbojkové svítidlo | Výbojka | 70 | sadový | 6,2m | 40 | Zemní | - | - | Stávající svítidlo bez výměny | 70
1249 | 88023 | 50.59409575, 13.58067955 | Výbojkové svítidlo | Výbojka | 70 | sadový | 6,2m | 40 | Zemní | - | - | Stávající svítidlo bez výměny | 70
1250 | 88024 | 50.59433322, 13.58090424 | Výbojkové svítidlo | Výbojka | 70 | sadový | 6,2m | 40 | Zemní | - | - | Stávající svítidlo bez výměny | 70
1251 | 92012 | 50.5944183, 13.57898294 | Výbojkové svítidlo | Výbojka | 70 | sadový | 6,2m | 40 | Zemní | - | - | Stávající svítidlo bez výměny | 70
1252 | 92011 | 50.59445233, 13.57868637 | Výbojkové svítidlo | Výbojka | 70 | sadový | 6,2m | 40 | Zemní | - | - | Stávající svítidlo bez výměny | 70
1253 | 92010 | 50.59448392, 13.57841394 | Výbojkové svítidlo | Výbojka | 70 | sadový | 6,2m | 40 | Zemní | - | - | Stávající svítidlo bez výměny | 70
1254 | 92007 | 50.5946606, 13.57813978 | Výbojkové svítidlo | Výbojka | 70 | sadový | 6m | 40 | Zemní | - | - | Stávající svítidlo bez výměny | 70
1255 | 87015 | 50.59479443, 13.57946561 | Výbojkové svítidlo | Výbojka | 70 | sadový | 6m | 40 | Zemní | - | - | Stávající svítidlo bez výměny | 70
1256 | 87016 | 50.59491419, 13.57903229 | Výbojkové svítidlo | Výbojka | 70 | sadový | 6m | 40 | Zemní | - | - | Stávající svítidlo bez výměny | 70
1257 | 87017 | 50.59493924, 13.57874453 | Výbojkové svítidlo | Výbojka | 70 | sadový | 6m | 40 | Zemní | - | - | Stávající svítidlo bez výměny | 70
1258 | 87018 | 50.59495857, 13.57845411 | Výbojkové svítidlo | Výbojka | 70 | sadový | 6m | 40 | Zemní | - | - | Stávající svítidlo bez výměny | 70
1259 | 87019 | 50.5948937, 13.57802149 | Výbojkové svítidlo | Výbojka | 70 | sadový | 6m | 40 | Zemní | - | - | Stávající svítidlo bez výměny | 70
1260 | 87020 | 50.59479406, 13.57770725 | Výbojkové svítidlo | Výbojka | 70 | sadový | 6m | 40 | Zemní | - | - | Stávající svítidlo bez výměny | 70
1261 | 87021 | 50.59487749, 13.57737954 | Výbojkové svítidlo | Výbojka | 70 | sadový | 6m | 40 | Zemní | - | - | Stávající svítidlo bez výměny | 70
1262 | 87022 | 50.59487498, 13.5770831 | Výbojkové svítidlo | Výbojka | 70 | sadový | 6m | 40 | Zemní | - | - | Stávající svítidlo bez výměny | 70
1263 | 87023 | 50.59486147, 13.57680866 | Výbojkové svítidlo | Výbojka | 70 | sadový | 6m | 40 | Zemní | - | - | Stávající svítidlo bez výměny | 70
1264 | 87024 | 50.59485014, 13.57651028 | Výbojkové svítidlo | Výbojka | 70 | sadový | 6m | 40 | Zemní | - | - | Stávající svítidlo bez výměny | 70
1265 | 87025 | 50.5947513, 13.57620157 | Výbojkové svítidlo | Výbojka | 70 | sadový | 6m | 40 | Zemní | - | - | Stávající svítidlo bez výměny | 70
1266 | 92006 | 50.59468181, 13.57745737 | Výbojkové svítidlo | Výbojka | 70 | sadový | 6m | 40 | Zemní | - | - | Stávající svítidlo bez výměny | 70
1267 | 92005 | 50.59457837, 13.57707433 | Výbojkové svítidlo | Výbojka | 70 | sadový | 6m | 40 | Zemní | - | - | Stávající svítidlo bez výměny | 70
1268 | 92004 | 50.59438702, 13.57685013 | Výbojkové svítidlo | Výbojka | 70 | sadový | 6,2m | 40 | Zemní | - | - | Stávající svítidlo bez výměny | 70
1269 | 92003 | 50.59434275, 13.57645752 | Výbojkové svítidlo | Výbojka | 70 | sadový | 6,2m | 40 | Zemní | - | - | Stávající svítidlo bez výměny | 70
1270 | 92001 | 50.5943024, 13.57608998 | Výbojkové svítidlo | Výbojka | 70 | sadový | 6,2m | 40 | Zemní | - | - | Stávající svítidlo bez výměny | 70
1271 | 92002 | 50.59446206, 13.57632503 | SON-T | Výbojka | 70 | sadový | 6m | 40 | Zemní | P4 | 17
1272 | 92008 | 50.5942853, 13.5783478 | RNP-T | Výbojka | 70 | sadový | 6m | 40 | Zemní | P4 | 31
1273 | 94020 | 50.59417583, 13.57577349 | RNP-T | Výbojka | 70 | sadový | 7m | 40 | Zemní | P4 | 6
1274 | 92009 | 50.59419479, 13.57870615 | RNP-T | Výbojka | 70 | sadový | 6m | 40 | Zemní | P4 | 31
1275 | 88019 | 50.59402337, 13.57874844 | Výbojkové svítidlo | Výbojka | 70 | sadový | 7m | 40 | Zemní | - | - | Stávající svítidlo bez výměny | 70
1276 | 88017 | 50.59409693, 13.57826797 | Výbojkové svítidlo | Výbojka | 70 | sadový | 7m | 40 | Zemní | - | - | Stávající svítidlo bez výměny | 70
1277 | 88018 | 50.59400604, 13.57834553 | Safír 2 Schréder | Výbojka | 70 | sadový | 7m | 40 | Zemní | P4 | 19
1278 | 88016 | 50.59413114, 13.57771575 | Výbojkové svítidlo | Výbojka | 70 | sadový | 7m | 40 | Zemní | - | - | Stávající svítidlo bez výměny | 70
1279 | 88015 | 50.59411202, 13.57726342 | Výbojkové svítidlo | Výbojka | 70 | sadový | 7m | 40 | Zemní | - | - | Stávající svítidlo bez výměny | 70
1280 | 88014 | 50.594076, 13.5769577 | Výbojkové svítidlo | Výbojka | 70 | sadový | 7m | 40 | Zemní | - | - | Stávající svítidlo bez výměny | 70
1281 | 88013 | 50.59402644, 13.57659546 | Výbojkové svítidlo | Výbojka | 70 | sadový | 7m | 40 | Zemní | - | - | Stávající svítidlo bez výměny | 70
1282 | 88012 | 50.59397564, 13.57617911 | Výbojkové svítidlo | Výbojka | 70 | sadový | 7m | 40 | Zemní | - | - | Stávající svítidlo bez výměny | 70
1283 | 88011 | 50.59390225, 13.57563396 | Výbojkové svítidlo | Výbojka | 70 | sadový | 7m | 40 | Zemní | - | - | Stávající svítidlo bez výměny | 70
1284 | 88010 | 50.5938464, 13.5752812 | Výbojkové svítidlo | Výbojka | 70 | sadový | 7m | 40 | Zemní | - | - | Stávající svítidlo bez výměny | 70
1285 | 88009 | 50.5937946, 13.57491463 | Výbojkové svítidlo | Výbojka | 70 | sadový | 7m | 40 | Zemní | - | - | Stávající svítidlo bez výměny | 70
1286 | 88008 | 50.59367235, 13.57469838 | Safír 2 Schréder | LED | 70 | sadový | 7m | 40 | Zemní | - | - | Stávající svítidlo bez výměny | 70
1287 | 88007 | 50.59375945, 13.57456459 | Výbojkové svítidlo | Výbojka | 70 | sadový | 7m | 40 | Zemní | - | - | Stávající svítidlo bez výměny | 70
1288 | 88006 | 50.59369854, 13.5742083 | Výbojkové svítidlo | Výbojka | 70 | sadový | 7m | 40 | Zemní | - | - | Stávající svítidlo bez výměny | 70
1289 | 88005 | 50.59363918, 13.57388192 | Výbojkové svítidlo | Výbojka | 70 | sadový | 7m | 40 | Zemní | - | - | Stávající svítidlo bez výměny | 70
1290 | 88004 | 50.59343267, 13.57345594 | Výbojkové svítidlo | Výbojka | 70 | sadový | 7m | 40 | Zemní | - | - | Stávající svítidlo bez výměny | 70
1291 | 88003 | 50.59334035, 13.57302076 | Výbojkové svítidlo | Výbojka | 70 | sadový | 6m | 40 | Zemní | - | - | Stávající svítidlo bez výměny | 70
1292 | 88001 | 50.59324087, 13.57249488 | Výbojkové svítidlo | Výbojka | 100 | sadový | 7m | 49 | Zemní | - | - | Stávající svítidlo bez výměny | 100
1293 | 88002 | 50.59338441, 13.5724788 | Safír 2 Schréder | LED | 100 | sadový | 7m | 49 | Zemní | - | - | Stávající svítidlo bez výměny | 100
1294 | 89001 | 50.59387391, 13.57792167 | RNP-T | Výbojka | 50 | sadový | 6m | 40 | Zemní | P4 | 20
1295 | 89002 | 50.59361841, 13.57786914 | RNP-T | Výbojka | 50 | sadový | 6m | 40 | Zemní | P4 | 20
1296 | 89003 | 50.59354384, 13.5773584 | RNP-T | Výbojka | 50 | sadový | 6m | 40 | Zemní | P4 | 20
1297 | 89004 | 50.59354578, 13.57685116 | RNP-T | Výbojka | 50 | sadový | 6m | 40 | Zemní | P4 | 20
1298 | 89005 | 50.59343805, 13.57629664 | RNP-T | Výbojka | 50 | sadový | 6m | 40 | Zemní | P4 | 20
1299 | 89006 | 50.59359357, 13.57592791 | RNP-T | Výbojka | 50 | sadový | 6m | 40 | Zemní | P4 | 20
1300 | 89011 | 50.59317106, 13.57593923 | RNP-T | Výbojka | 50 | sadový | 6m | 40 | Zemní | P4 | 20
1301 | 89012 | 50.59310966, 13.57541313 | RNP-T | Výbojka | 50 | sadový | 6m | 40 | Zemní | P4 | 20
1302 | 89013 | 50.59312455, 13.57485573 | RNP-T | Výbojka | 50 | sadový | 6m | 40 | Zemní | P4 | 20
1303 | 89014 | 50.59300421, 13.57423835 | RNP-T | Výbojka | 50 | sadový | 6m | 40 | Zemní | P4 | 20
1304 | 89007 | 50.59363509, 13.57566543 | RNP-T | Výbojka | 50 | sadový | 6m | 40 | Zemní | P4 | 20
1305 | 89008 | 50.59359891, 13.57546913 | RNP-T | Výbojka | 50 | sadový | 6m | 40 | Zemní | P4 | 20
1306 | 89009 | 50.59355037, 13.57519049 | RNP-T | Výbojka | 50 | sadový | 6m | 40 | Zemní | P4 | 20
1307 | 89010 | 50.59340593, 13.57524975 | RNP-T | Výbojka | 50 | sadový | 6m | 40 | Zemní | P4 | 20
1308 | 82003 | 50.59989102, 13.59975993 | LED Titania X2 | LED | 20 | sadový | 6m | 20 | Zemní | - | - | Stávající svítidlo bez výměny | 20
1309 | 83003 | 50.59960482, 13.59959893 | Výbojkové svítidlo | Výbojka | 100 | stožár | 8,4m | 19 | Zemní | - | - | Stávající svítidlo bez výměny | 100
1310 | 83004 | 50.59950892, 13.5991815 | Výbojkové svítidlo | Výbojka | 100 | stožár | 8,4m | 19 | Zemní | - | - | Stávající svítidlo bez výměny | 100
1311 | 83005 | 50.59940944, 13.59875492 | Výbojkové svítidlo | Výbojka | 100 | stožár | 8,4m | 19 | Zemní | - | - | Stávající svítidlo bez výměny | 100
1312 | 83006 | 50.59931615, 13.59835544 | Výbojkové svítidlo | Výbojka | 100 | stožár | 8,4m | 19 | Zemní | - | - | Stávající svítidlo bez výměny | 100
1313 | 83007 | 50.59922025, 13.59793802 | Výbojkové svítidlo | Výbojka | 100 | stožár | 8,4m | 19 | Zemní | - | - | Stávající svítidlo bez výměny | 100
1314 | 83008 | 50.59912568, 13.59753457 | Výbojkové svítidlo | Výbojka | 100 | stožár | 8,4m | 19 | Zemní | - | - | Stávající svítidlo bez výměny | 100
1315 | 83009 | 50.59903033, 13.59716129 | Výbojkové svítidlo | Výbojka | 100 | stožár | 8,4m | 19 | Zemní | - | - | Stávající svítidlo bez výměny | 100
1316 | 83010 | 50.59891691, 13.59675082 | Výbojkové svítidlo | Výbojka | 100 | stožár | 8,4m | 19 | Zemní | - | - | Stávající svítidlo bez výměny | 100
1317 | 83011 | 50.59878679, 13.59636568 | Výbojkové svítidlo | Výbojka | 100 | stožár | 8,4m | 19 | Zemní | - | - | Stávající svítidlo bez výměny | 100
1318 | 83012 | 50.59864174, 13.59599546 | Výbojkové svítidlo | Výbojka | 100 | stožár | 8,4m | 19 | Zemní | - | - | Stávající svítidlo bez výměny | 100
1319 | 83015 | 50.59845457, 13.59589072 | Safír 2 Schréder | LED | 100 | stožár | 8,4m | 19 | Zemní | - | - | Stávající svítidlo bez výměny | 100
1320 | 83014 | 50.59848982, 13.59576395 | Výbojkové svítidlo | Výbojka | 100 | stožár | 8,4m | 19 | Zemní | - | - | Stávající svítidlo bez výměny | 100
1321 | 83016 | 50.59834741, 13.59586295 | Výbojkové svítidlo | Výbojka | 100 | stožár | 8,4m | 19 | Zemní | - | - | Stávající svítidlo bez výměny | 100
1322 | 83013 | 50.59852116, 13.5956438 | RNP-T | Výbojka | 100 | stožár | 8,2m | 19 | Zemní | - | - | Stávající svítidlo bez výměny | 100
1323 | 83017 | 50.59839618, 13.59554308 | Výbojkové svítidlo | Výbojka | 100 | stožár | 8,4m | 19 | Zemní | - | - | Stávající svítidlo bez výměny | 100
1324 | 83018 | 50.59829635, 13.59526654 | Výbojkové svítidlo | Výbojka | 100 | stožár | 8,4m | 19 | Zemní | - | - | Stávající svítidlo bez výměny | 100
1325 | 83019 | 50.5981336, 13.59495901 | Výbojkové svítidlo | Výbojka | 100 | stožár | 8,4m | 19 | Zemní | - | - | Stávající svítidlo bez výměny | 100
1326 | 83020 | 50.5979537, 13.59462409 | Výbojkové svítidlo | Výbojka | 100 | stožár | 8,4m | 19 | Zemní | - | - | Stávající svítidlo bez výměny | 100
1327 | 83021 | 50.597769, 13.594296 | Výbojkové svítidlo | Výbojka | 100 | stožár | 8,4m | 19 | Zemní | - | - | Stávající svítidlo bez výměny | 100
1328 | 83022 | 50.5976022, 13.59399372 | Výbojkové svítidlo | Výbojka | 100 | stožár | 8,4m | 19 | Zemní | - | - | Stávající svítidlo bez výměny | 100
1329 | 83023 | 50.59742323, 13.59366858 | Výbojkové svítidlo | Výbojka | 100 | stožár | 8,4m | 19 | Zemní | - | - | Stávající svítidlo bez výměny | 100
1330 | 83024 | 50.59727276, 13.59338532 | Výbojkové svítidlo | Výbojka | 100 | stožár | 7,5m | 19 | Zemní | - | - | Stávající svítidlo bez výměny | 100
1331 | 83025 | 50.59707815, 13.59305814 | Výbojkové svítidlo | Výbojka | 100 | stožár | 7,5m | 19 | Zemní | - | - | Stávající svítidlo bez výměny | 100
1332 | 83026 | 50.59692403, 13.59271719 | Výbojkové svítidlo | Výbojka | 100 | stožár | 7,5m | 19 | Zemní | - | - | Stávající svítidlo bez výměny | 100
1333 | 83027 | 50.59678628, 13.59236671 | Výbojkové svítidlo | Výbojka | 100 | stožár | 7,5m | 19 | Zemní | - | - | Stávající svítidlo bez výměny | 100
1334 | 75001 | 50.59748817, 13.59249238 | LED tracon | LED | 30 | sadový | 5m | 19 | Zemní | - | - | Stávající svítidlo bez výměny | 30
1335 | 75002 | 50.59736859, 13.59217634 | LED tracon | LED | 30 | sadový | 5m | 19 | Zemní | - | - | Stávající svítidlo bez výměny | 30
1336 | 83028 | 50.59665762, 13.59199696 | Výbojkové svítidlo | Výbojka | 100 | stožár | 7,5m | 19 | Zemní | - | - | Stávající svítidlo bez výměny | 100
1337 | 83029 | 50.59654917, 13.59162963 | Výbojkové svítidlo | Výbojka | 100 | stožár | 7,5m | 19 | Zemní | - | - | Stávající svítidlo bez výměny | 100
1338 | 83030 | 50.59644835, 13.59122767 | Výbojkové svítidlo | Výbojka | 100 | stožár | 7,5m | 19 | Zemní | - | - | Stávající svítidlo bez výměny | 100
1339 | 83031 | 50.59635788, 13.590839 | Výbojkové svítidlo | Výbojka | 100 | stožár | 7,5m | 19 | Zemní | - | - | Stávající svítidlo bez výměny | 100
1340 | 83032 | 50.59627395, 13.59046379 | Výbojkové svítidlo | Výbojka | 100 | stožár | 7,5m | 19 | Zemní | - | - | Stávající svítidlo bez výměny | 100
1341 | 83033 | 50.59618134, 13.59005063 | Výbojkové svítidlo | Výbojka | 100 | stožár | 7,5m | 19 | Zemní | - | - | Stávající svítidlo bez výměny | 100
1342 | 83034 | 50.59609788, 13.58966889 | Výbojkové svítidlo | Výbojka | 100 | stožár | 7,5m | 19 | Zemní | - | - | Stávající svítidlo bez výměny | 100
1343 | 83035 | 50.59601389, 13.58928156 | Výbojkové svítidlo | Výbojka | 100 | stožár | 7,5m | 19 | Zemní | - | - | Stávající svítidlo bez výměny | 100
1344 | 83036 | 50.59594337, 13.58889251 | Výbojkové svítidlo | Výbojka | 100 | stožár | 7,5m | 19 | Zemní | - | - | Stávající svítidlo bez výměny | 100
1345 | 83037 | 50.59586916, 13.58850289 | Výbojkové svítidlo | Výbojka | 100 | stožár | 7,5m | 19 | Zemní | - | - | Stávající svítidlo bez výměny | 100
1346 | 83038 | 50.59579512, 13.58812466 | Výbojkové svítidlo | Výbojka | 100 | stožár | 7,5m | 19 | Zemní | - | - | Stávající svítidlo bez výměny | 100
1347 | 83039 | 50.59565885, 13.58773244 | Výbojkové svítidlo | Výbojka | 100 | stožár | 7,5m | 19 | Zemní | - | - | Stávající svítidlo bez výměny | 100
1348 | 83040 | 50.59556027, 13.58735424 | Výbojkové svítidlo | Výbojka | 100 | stožár | 7,5m | 19 | Zemní | - | - | Stávající svítidlo bez výměny | 100
1349 | 83041 | 50.59546626, 13.58697641 | Výbojkové svítidlo | Výbojka | 100 | stožár | 7,5m | 19 | Zemní | - | - | Stávající svítidlo bez výměny | 100
1350 | 83042 | 50.59535178, 13.58658294 | Výbojkové svítidlo | Výbojka | 100 | stožár | 7,5m | 19 | Zemní | - | - | Stávající svítidlo bez výměny | 100
1351 | 83043 | 50.59525405, 13.58627896 | Výbojkové svítidlo | Výbojka | 100 | stožár | 9m | 19 | Zemní | - | - | Stávající svítidlo bez výměny | 100
1352 | 83044 | 50.59513975, 13.58589131 | Výbojkové svítidlo | Výbojka | 100 | stožár | 9m | 19 | Zemní | - | - | Stávající svítidlo bez výměny | 100
1353 | 83045 | 50.59502574, 13.58553173 | Výbojkové svítidlo | Výbojka | 100 | stožár | 9m | 19 | Zemní | - | - | Stávající svítidlo bez výměny | 100
1354 | 95001 | 50.59490088, 13.58514869 | Výbojkové svítidlo | Výbojka | 100 | stožár | 9m | 40 | Zemní | - | - | Stávající svítidlo bez výměny | 100
1355 | 95004 | 50.59479463, 13.5847683 | Výbojkové svítidlo | Výbojka | 100 | stožár | 9m | 40 | Zemní | - | - | Stávající svítidlo bez výměny | 100
1356 | 95005 | 50.59461453, 13.5843051 | Výbojkové svítidlo | Výbojka | 100 | stožár | 9m | 40 | Zemní | - | - | Stávající svítidlo bez výměny | 100
1357 | 95006 | 50.5944638, 13.58388615 | Výbojkové svítidlo | Výbojka | 100 | stožár | 9m | 40 | Zemní | - | - | Stávající svítidlo bez výměny | 100
1358 | 95007 | 50.59432697, 13.58349679 | Výbojkové svítidlo | Výbojka | 100 | stožár | 9m | 40 | Zemní | - | - | Stávající svítidlo bez výměny | 100
1359 | 95008 | 50.59419158, 13.58309396 | Výbojkové svítidlo | Výbojka | 100 | stožár | 9m | 40 | Zemní | - | - | Stávající svítidlo bez výměny | 100
1360 | 95009 | 50.59406193, 13.58266823 | Výbojkové svítidlo | Výbojka | 100 | stožár | 9m | 40 | Zemní | - | - | Stávající svítidlo bez výměny | 100
1361 | 95010 | 50.59389767, 13.58209137 | Výbojkové svítidlo | Výbojka | 100 | stožár | 9m | 40 | Zemní | - | - | Stávající svítidlo bez výměny | 100
1362 | 95011 | 50.59376965, 13.58161485 | Výbojkové svítidlo | Výbojka | 100 | stožár | 9m | 40 | Zemní | - | - | Stávající svítidlo bez výměny | 100
1363 | 95012 | 50.59365481, 13.58119579 | Výbojkové svítidlo | Výbojka | 100 | stožár | 9m | 40 | Zemní | - | - | Stávající svítidlo bez výměny | 100
1364 | 95013 | 50.59355683, 13.58076193 | Výbojkové svítidlo | Výbojka | 100 | stožár | 9m | 40 | Zemní | - | - | Stávající svítidlo bez výměny | 100
1365 | 95014 | 50.59346823, 13.58027846 | Výbojkové svítidlo | Výbojka | 100 | stožár | 9m | 40 | Zemní | - | - | Stávající svítidlo bez výměny | 100
1366 | 95015 | 50.59342232, 13.57984555 | Výbojkové svítidlo | Výbojka | 100 | stožár | 9m | 40 | Zemní | - | - | Stávající svítidlo bez výměny | 100
1367 | 95016 | 50.59339353, 13.57944547 | Výbojkové svítidlo | Výbojka | 100 | stožár | 7,5m | 40 | Zemní | - | - | Stávající svítidlo bez výměny | 100
1368 | 95017 | 50.59335832, 13.57897192 | Výbojkové svítidlo | Výbojka | 100 | stožár | 7,5m | 40 | Zemní | - | - | Stávající svítidlo bez výměny | 100
1369 | 95018 | 50.5933238, 13.57851634 | Výbojkové svítidlo | Výbojka | 100 | stožár | 7,5m | 40 | Zemní | - | - | Stávající svítidlo bez výměny | 100
1370 | 95019 | 50.59328686, 13.57800079 | Výbojkové svítidlo | Výbojka | 100 | stožár | 7,5m | 40 | Zemní | - | - | Stávající svítidlo bez výměny | 100
1371 | 95020 | 50.59323818, 13.57752911 | Výbojkové svítidlo | Výbojka | 100 | stožár | 9m | 40 | Zemní | - | - | Stávající svítidlo bez výměny | 100
1372 | 95021 | 50.59315137, 13.57706366 | Výbojkové svítidlo | Výbojka | 100 | stožár | 9m | 40 | Zemní | - | - | Stávající svítidlo bez výměny | 100
1373 | 95022 | 50.59302937, 13.57659531 | Výbojkové svítidlo | Výbojka | 100 | stožár | 9m | 40 | Zemní | - | - | Stávající svítidlo bez výměny | 100
1374 | 95023 | 50.59291223, 13.57616852 | Výbojkové svítidlo | Výbojka | 100 | stožár | 9m | 40 | Zemní | - | - | Stávající svítidlo bez výměny | 100
1375 | 95024 | 50.5927863, 13.57568653 | Výbojkové svítidlo | Výbojka | 100 | stožár | 9m | 40 | Zemní | - | - | Stávající svítidlo bez výměny | 100
1376 | 95025 | 50.59269125, 13.57523686 | Výbojkové svítidlo | Výbojka | 100 | stožár | 9m | 40 | Zemní | - | - | Stávající svítidlo bez výměny | 100
1378 | 95028 | 50.59244232, 13.57393535 | Výbojkové svítidlo | Výbojka | 100 | stožár | 8,5m | 49 | Zemní | - | - | Stávající svítidlo bez výměny | 100
1379 | 95027 | 50.59241076, 13.57448551 | Výbojkové svítidlo | Výbojka | 100 | stožár | 8,5m | 49 | Zemní | - | - | Stávající svítidlo bez výměny | 100
1380 | 95029 | 50.5923732, 13.57359985 | Výbojkové svítidlo | Výbojka | 100 | stožár | 8,5m | 49 | Zemní | - | - | Stávající svítidlo bez výměny | 100
1381 | 95030 | 50.59228195, 13.57373404 | Safír 2 Schréder | LED | 100 | stožár | 8,5m | 49 | Zemní | - | - | Stávající svítidlo bez výměny | 100
1382 | 76001 | 50.59955025, 13.58542082 | Výbojkové svítidlo | Výbojka | 70 | sadový | 5m | 19 | Zemní | - | - | Stávající svítidlo bez výměny | 70
1383 | 76002 | 50.59938416, 13.58551741 | Výbojkové svítidlo | Výbojka | 70 | sadový | 5,2m | 19 | Zemní | - | - | Stávající svítidlo bez výměny | 70
1384 | 76003 | 50.59924904, 13.58571142 | Výbojkové svítidlo | Výbojka | 70 | sadový | 5,5m | 19 | Zemní | - | - | Stávající svítidlo bez výměny | 70
1385 | 76004 | 50.59912016, 13.58591083 | Výbojkové svítidlo | Výbojka | 70 | sadový | 5,5m | 19 | Zemní | - | - | Stávající svítidlo bez výměny | 70
1386 | 76005 | 50.59916658, 13.58602177 | RNP-T | Výbojka | 70 | sadový | 6m | 19 | Zemní | - | - | Stávající svítidlo bez výměny | 70
1387 | 76006 | 50.59899446, 13.58607864 | Výbojkové svítidlo | Výbojka | 70 | sadový | 5m | 19 | Zemní | - | - | Stávající svítidlo bez výměny | 70
1388 | 76007 | 50.59885093, 13.58622906 | Výbojkové svítidlo | Výbojka | 70 | sadový | 5,5m | 19 | Zemní | - | - | Stávající svítidlo bez výměny | 70
1389 | 76008 | 50.59888412, 13.58631255 | RNP-T | Výbojka | 70 | sadový | 6m | 19 | Zemní | - | - | Stávající svítidlo bez výměny | 70
1390 | 76009 | 50.59867645, 13.58640001 | Výbojkové svítidlo | Výbojka | 70 | sadový | 5,5m | 19 | Zemní | - | - | Stávající svítidlo bez výměny | 70
1391 | 76010 | 50.59850356, 13.58658686 | Výbojkové svítidlo | Výbojka | 50 | sadový | 5,5m | 19 | Zemní | - | - | Stávající svítidlo bez výměny | 50
1392 | 76011 | 50.59836401, 13.58679647 | Výbojkové svítidlo | Výbojka | 70 | sadový | 5,5m | 19 | Zemní | - | - | Stávající svítidlo bez výměny | 70
1393 | 76013 | 50.59815068, 13.58713388 | Výbojkové svítidlo | Výbojka | 50 | sadový | 5,5m | 19 | Zemní | - | - | Stávající svítidlo bez výměny | 50
1394 | 76014 | 50.59797102, 13.58733746 | Výbojkové svítidlo | Výbojka | 50 | sadový | 5,2m | 19 | Zemní | - | - | Stávající svítidlo bez výměny | 50
1395 | 76015 | 50.59782789, 13.58748735 | Výbojkové svítidlo | Výbojka | 50 | sadový | 5,5m | 19 | Zemní | - | - | Stávající svítidlo bez výměny | 50
1396 | 76016 | 50.59765402, 13.58763887 | Výbojkové svítidlo | Výbojka | 50 | sadový | 5,5m | 19 | Zemní | - | - | Stávající svítidlo bez výměny | 50
1397 | 76017 | 50.59749928, 13.58783689 | Výbojkové svítidlo | Výbojka | 50 | sadový | 5,6m | 19 | Zemní | - | - | Stávající svítidlo bez výměny | 50
1398 | 76018 | 50.597429, 13.58814438 | Výbojkové svítidlo | Výbojka | 50 | sadový | 5,2m | 19 | Zemní | - | - | Stávající svítidlo bez výměny | 50
1399 | 76021 | 50.59741351, 13.58848431 | Výbojkové svítidlo | Výbojka | 50 | sadový | 5,5m | 19 | Zemní | - | - | Stávající svítidlo bez výměny | 50
1400 | 76019 | 50.59725805, 13.58809671 | Výbojkové svítidlo | Výbojka | 50 | sadový | 5,5m | 19 | Zemní | - | - | Stávající svítidlo bez výměny | 50
1401 | 76020 | 50.59712448, 13.58768313 | RNP-T | Výbojka | 50 | sadový | 6m | 19 | Zemní | - | - | Stávající svítidlo bez výměny | 50
1402 | 76022 | 50.59740792, 13.58884334 | Výbojkové svítidlo | Výbojka | 50 | sadový | 5,5m | 19 | Zemní | - | - | Stávající svítidlo bez výměny | 50
1403 | 76023 | 50.59742282, 13.58920273 | Výbojkové svítidlo | Výbojka | 50 | sadový | 5,5m | 19 | Zemní | - | - | Stávající svítidlo bez výměny | 50
1404 | 76024 | 50.59739201, 13.58952682 | Výbojkové svítidlo | Výbojka | 50 | sadový | 5,6m | 19 | Zemní | - | - | Stávající svítidlo bez výměny | 50
1405 | 76025 | 50.59724308, 13.58973433 | Výbojkové svítidlo | Výbojka | 50 | sadový | 5,6m | 19 | Zemní | - | - | Stávající svítidlo bez výměny | 50
1406 | 78001 | 50.59730523, 13.5912001 | Výbojkové svítidlo | Výbojka | 50 | sadový | 4,5m | 19 | Zemní | - | - | Stávající svítidlo bez výměny | 50
1407 | 78002 | 50.5975001, 13.59112237 | Výbojkové svítidlo | Výbojka | 50 | sadový | 4,5m | 19 | Zemní | - | - | Stávající svítidlo bez výměny | 50
1408 | 78003 | 50.59743231, 13.59092788 | Výbojkové svítidlo | Výbojka | 50 | sadový | 4,5m | 19 | Zemní | - | - | Stávající svítidlo bez výměny | 50
1409 | 78004 | 50.59725604, 13.59041276 | Výbojkové svítidlo | Výbojka | 50 | sadový | 4,5m | 19 | Zemní | - | - | Stávající svítidlo bez výměny | 50
1410 | 78005 | 50.59713724, 13.59008869 | Výbojkové svítidlo | Výbojka | 50 | sadový | 4,5m | 19 | Zemní | - | - | Stávající svítidlo bez výměny | 50
1411 | 78006 | 50.59708884, 13.58990509 | Výbojkové svítidlo | Výbojka | 50 | sadový | 5,7m | 19 | Zemní | - | - | Stávající svítidlo bez výměny | 50
1412 | 78007 | 50.59701362, 13.58969364 | Výbojkové svítidlo | Výbojka | 50 | sadový | 4,5m | 19 | Zemní | - | - | Stávající svítidlo bez výměny | 50
1413 | 78009 | 50.59691694, 13.58934983 | Výbojkové svítidlo | Výbojka | 50 | sadový | 4,3m | 19 | Zemní | - | - | Stávající svítidlo bez výměny | 50
1414 | 78010 | 50.59683269, 13.58897598 | Výbojkové svítidlo | Výbojka | 50 | sadový | 4,3m | 19 | Zemní | - | - | Stávající svítidlo bez výměny | 50
1415 | 78011 | 50.59675787, 13.58865376 | Výbojkové svítidlo | Výbojka | 50 | sadový | 4,3m | 19 | Zemní | - | - | Stávající svítidlo bez výměny | 50
1416 | 78012 | 50.59666592, 13.58825729 | Výbojkové svítidlo | Výbojka | 50 | sadový | 4,3m | 19 | Zemní | - | - | Stávající svítidlo bez výměny | 50
1417 | 78013 | 50.5964523, 13.58788616 | Výbojkové svítidlo | Výbojka | 50 | sadový | 4,3m | 19 | Zemní | - | - | Stávající svítidlo bez výměny | 50
1418 | 78014 | 50.59638258, 13.58749892 | Výbojkové svítidlo | Výbojka | 50 | sadový | 4,5m | 19 | Zemní | - | - | Stávající svítidlo bez výměny | 50
1419 | 78015 | 50.59634898, 13.58721161 | Výbojkové svítidlo | Výbojka | 50 | sadový | 4,5m | 19 | Zemní | - | - | Stávající svítidlo bez výměny | 50
1420 | 78016 | 50.59625978, 13.58681451 | Výbojkové svítidlo | Výbojka | 50 | sadový | 4,5m | 19 | Zemní | - | - | Stávající svítidlo bez výměny | 50
1421 | 78020 | 50.59618903, 13.58649691 | Výbojkové svítidlo | Výbojka | 50 | sadový | 4,5m | 19 | Zemní | - | - | Stávající svítidlo bez výměny | 50
1422 | 78017 | 50.59637288, 13.58652056 | Výbojkové svítidlo | Výbojka | 50 | sadový | 4,5m | 19 | Zemní | - | - | Stávající svítidlo bez výměny | 50
1423 | 78018 | 50.59646498, 13.58614799 | Výbojkové svítidlo | Výbojka | 50 | sadový | 4,5m | 19 | Zemní | - | - | Stávající svítidlo bez výměny | 50
1424 | 78019 | 50.59657299, 13.58584452 | Výbojkové svítidlo | Výbojka | 50 | sadový | 6,2m | 19 | Zemní | - | - | Stávající svítidlo bez výměny | 50
1425 | 78021 | 50.59608701, 13.58610938 | Výbojkové svítidlo | Výbojka | 50 | sadový | 4,3m | 19 | Zemní | - | - | Stávající svítidlo bez výměny | 50
1426 | 75021 | 50.59592482, 13.58601125 | Výbojkové svítidlo | Výbojka | 50 | sadový | 4,3m | 19 | Zemní | - | - | Stávající svítidlo bez výměny | 50
1427 | 75020 | 50.59567233, 13.58583217 | RNP-T | Výbojka | 100 | sadový | 8m | 19 | Zemní | P5 | 37
1428 | 75019 | 50.59577398, 13.58624849 | Výbojkové svítidlo | Výbojka | 50 | sadový | 4,3m | 19 | Zemní | - | - | Stávající svítidlo bez výměny | 50
1429 | 75018 | 50.59586744, 13.58664645 | Výbojkové svítidlo | Výbojka | 50 | sadový | 4,3m | 19 | Zemní | - | - | Stávající svítidlo bez výměny | 50
1430 | 75017 | 50.59593976, 13.58697381 | Výbojkové svítidlo | Výbojka | 50 | sadový | 4,3m | 19 | Zemní | - | - | Stávající svítidlo bez výměny | 50
1431 | 75016 | 50.59603153, 13.58738659 | Výbojkové svítidlo | Výbojka | 50 | sadový | 4,3m | 19 | Zemní | - | - | Stávající svítidlo bez výměny | 50
1432 | 75015 | 50.59610506, 13.58771439 | Výbojkové svítidlo | Výbojka | 50 | sadový | 4,5m | 19 | Zemní | - | - | Stávající svítidlo bez výměny | 50
1433 | 75014 | 50.59619075, 13.58809275 | Výbojkové svítidlo | Výbojka | 50 | sadový | 5,4m | 19 | Zemní | - | - | Stávající svítidlo bez výměny | 50
1434 | 75013 | 50.59627061, 13.58843935 | Výbojkové svítidlo | Výbojka | 50 | sadový | 4,5m | 19 | Zemní | - | - | Stávající svítidlo bez výměny | 50
1435 | 75012 | 50.59634452, 13.58877206 | Výbojkové svítidlo | Výbojka | 50 | sadový | 4,5m | 19 | Zemní | - | - | Stávající svítidlo bez výměny | 50
1436 | 75011 | 50.59642099, 13.58910789 | Výbojkové svítidlo | Výbojka | 50 | sadový | 4,5m | 19 | Zemní | - | - | Stávající svítidlo bez výměny | 50
1437 | 75010 | 50.59650006, 13.58945967 | Výbojkové svítidlo | Výbojka | 50 | sadový | 4,5m | 19 | Zemní | - | - | Stávající svítidlo bez výměny | 50
1438 | 75009 | 50.59657304, 13.5897836 | Výbojkové svítidlo | Výbojka | 50 | sadový | 4,5m | 19 | Zemní | - | - | Stávající svítidlo bez výměny | 50
1439 | 75008 | 50.59668102, 13.59025529 | LED tracon | LED | 30 | sadový | 5m | 19 | Zemní | - | - | Stávající svítidlo bez výměny | 30
1440 | 75007 | 50.59679308, 13.59058108 | LED tracon | LED | 30 | sadový | 5m | 19 | Zemní | - | - | Stávající svítidlo bez výměny | 30
1441 | 75006 | 50.59691881, 13.59094379 | LED tracon | LED | 30 | sadový | 5m | 19 | Zemní | - | - | Stávající svítidlo bez výměny | 30
1442 | 75005 | 50.5970226, 13.59120926 | LED tracon | LED | 30 | sadový | 5m | 19 | Zemní | - | - | Stávající svítidlo bez výměny | 30
1443 | 75004 | 50.59713568, 13.59152667 | LED tracon | LED | 30 | sadový | 5m | 19 | Zemní | - | - | Stávající svítidlo bez výměny | 30
1444 | 75003 | 50.59724694, 13.59184322 | LED tracon | LED | 30 | sadový | 5m | 19 | Zemní | - | - | Stávající svítidlo bez výměny | 30
1445 | 78008 | 50.59681982, 13.58984781 | Výbojkové svítidlo | Výbojka | 50 | sadový | 4,5m | 19 | Zemní | - | - | Stávající svítidlo bez výměny | 50
1446 | 95070 | 50.59586367, 13.58479062 | RNP-T | Výbojka | 100 | stožár | 8,2m | 39 | Zemní | P5 | 37
1447 | 95071 | 50.59580795, 13.5850637 | RNP-T | Výbojka | 100 | stožár | 8,2m | 39 | Zemní | P5 | 37
1448 | 95069 | 50.59574762, 13.58445064 | RNP-T | Výbojka | 100 | stožár | 8,2m | 39 | Zemní | P5 | 37
1449 | 95072 | 50.59562139, 13.58532673 | RNP-T | Výbojka | 100 | stožár | 8,2m | 39 | Zemní | P5 | 37
1450 | 95073 | 50.59535045, 13.58556651 | RNP-T | Výbojka | 100 | stožár | 8,2m | 39 | Zemní | P5 | 37
1451 | 95074 | 50.59528516, 13.5851494 | RNP-T | Výbojka | 100 | stožár | 8,2m | 39 | Zemní | P5 | 37
1452 | 95068 | 50.59559962, 13.58409302 | RNP-T | Výbojka | 100 | stožár | 8,2m | 39 | Zemní | P5 | 37
1453 | 95076 | 50.59565045, 13.58475828 | RNP-T | Výbojka | 70 | sadový | 6m | 39 | Zemní | P5 | 37
1454 | 95077 | 50.59552831, 13.58456111 | RNP-T | Výbojka | 70 | sadový | 6m | 39 | Zemní | P5 | 37
1455 | 95078 | 50.59541222, 13.58436452 | RNP-T | Výbojka | 70 | sadový | 6m | 39 | Zemní | P5 | 37
1456 | 95075 | 50.59538197, 13.58499521 | RNP-T | Výbojka | 70 | sadový | 6m | 39 | Zemní | P5 | 37
1457 | 95079 | 50.59519902, 13.58422408 | RNP-T | Výbojka | 50 | sadový | 6m | 39 | Zemní | P5 | 37
1458 | 95080 | 50.5951122, 13.58441263 | RNP-T | Výbojka | 100 | sadový | 6m | 39 | Zemní | P5 | 37
1459 | 95081 | 50.59499183, 13.58477653 | RNP-T | Výbojka | 70 | sadový | 6m | 39 | Zemní | P5 | 37
1460 | 95082 | 50.59495355, 13.58448605 | RNP-T | Výbojka | 70 | sadový | 6m | 39 | Zemní | P5 | 37
1461 | 95083 | 50.59485037, 13.58447822 | RNP-T | Výbojka | 70 | sadový | 6m | 39 | Zemní | P5 | 37
1462 | 95086 | 50.59506899, 13.58389482 | RNP-T | Výbojka | 70 | sadový | 6m | 39 | Zemní | P5 | 37
1463 | 95085 | 50.59495524, 13.58403055 | RNP-T | Výbojka | 70 | sadový | 6m | 39 | Zemní | P5 | 37
1464 | 95084 | 50.59483252, 13.58413582 | RNP-T | Výbojka | 70 | sadový | 6m | 39 | Zemní | P5 | 37
1465 | 74034 | 50.59462356, 13.58845712 | Výbojkové svítidlo | Výbojka | 100 | stožár | 6,5m | 20 | Zemní | - | - | Stávající svítidlo bez výměny | 100
1466 | 74035 | 50.59474154, 13.58812164 | Výbojkové svítidlo | Výbojka | 100 | stožár | 6,5m | 20 | Zemní | - | - | Stávající svítidlo bez výměny | 100
1467 | 74036 | 50.59485931, 13.58780691 | Výbojkové svítidlo | Výbojka | 100 | stožár | 6,5m | 20 | Zemní | - | - | Stávající svítidlo bez výměny | 100
1468 | 74037 | 50.59496942, 13.58748911 | Výbojkové svítidlo | Výbojka | 100 | stožár | 6,5m | 20 | Zemní | - | - | Stávající svítidlo bez výměny | 100
1469 | 74038 | 50.59507296, 13.58719499 | Výbojkové svítidlo | Výbojka | 100 | stožár | 6,5m | 20 | Zemní | - | - | Stávající svítidlo bez výměny | 100
1470 | 74039 | 50.59517833, 13.58684531 | Výbojkové svítidlo | Výbojka | 100 | stožár | 6,5m | 20 | Zemní | - | - | Stávající svítidlo bez výměny | 100
1471 | 94019 | 50.59414924, 13.57550397 | RNP-T | Výbojka | 50 | sadový | 6m | 40 | Zemní | P4 | 30
1472 | 94018 | 50.59403024, 13.57488155 | RNP-T | Výbojka | 50 | sadový | 6m | 40 | Zemní | P4 | 30
1473 | 94017 | 50.59395692, 13.57440893 | RNP-T | Výbojka | 50 | sadový | 6m | 40 | Zemní | P4 | 30
1474 | 94016 | 50.5938427, 13.57382066 | RNP-T | Výbojka | 50 | sadový | 6m | 40 | Zemní | P4 | 30
1475 | 94022 | 50.59431653, 13.57497783 | RNP-T | Výbojka | 50 | sadový | 6m | 40 | Zemní | P4 | 30
1476 | 94021 | 50.59447337, 13.57541389 | RNP-T | Výbojka | 50 | sadový | 6m | 40 | Zemní | P4 | 30
1477 | 94023 | 50.59425902, 13.57422089 | RNP-T | Výbojka | 50 | sadový | 6m | 40 | Zemní | P4 | 12
1478 | 94024 | 50.59430018, 13.57359078 | RNP-T | Výbojka | 50 | sadový | 6m | 40 | Zemní | P4 | 5
1479 | 94027 | 50.59469332, 13.57450511 | RNP-T | Výbojka | 50 | sadový | 6m | 40 | Zemní | P4 | 30
1480 | 94028 | 50.59466578, 13.57487656 | Výbojkové svítidlo | Výbojka | 70 | sadový | 6m | 40 | Zemní | - | - | Stávající svítidlo bez výměny | 70
1481 | 94029 | 50.59472361, 13.57517746 | Výbojkové svítidlo | Výbojka | 70 | sadový | 6m | 40 | Zemní | - | - | Stávající svítidlo bez výměny | 70
1482 | 94026 | 50.594625, 13.5738411 | RNP-T | Výbojka | 50 | sadový | 6m | 40 | Zemní | P4 | 30
1483 | 94025 | 50.59461661, 13.57328942 | RNP-T | Výbojka | 50 | sadový | 6m | 40 | Zemní | P4 | 30
1500 | 93006 | 50.59053297, 13.57176787 | Výbojkové svítidlo | Výbojka | 70 | sadový | 6m | 30 | Zemní | - | - | Stávající svítidlo bez výměny | 70
1501 | 93008 | 50.59024581, 13.57136868 | Výbojkové svítidlo | Výbojka | 70 | sadový | 6m | 30 | Zemní | - | - | Stávající svítidlo bez výměny | 70
1502 | 93009 | 50.59000405, 13.57089903 | Výbojkové svítidlo | Výbojka | 70 | sadový | 4,8m | 30 | Zemní | - | - | Stávající svítidlo bez výměny | 70
1503 | 93011 | 50.59000999, 13.57055494 | Výbojkové svítidlo | Výbojka | 70 | sadový | 6m | 30 | Zemní | - | - | Stávající svítidlo bez výměny | 70
1504 | 93012 | 50.5903705, 13.5704306 | Výbojkové svítidlo | Výbojka | 70 | sadový | 6m | 30 | Zemní | - | - | Stávající svítidlo bez výměny | 70
1505 | 93013 | 50.59066987, 13.57032672 | Výbojkové svítidlo | Výbojka | 70 | sadový | 6m | 30 | Zemní | - | - | Stávající svítidlo bez výměny | 70
1506 | 93015 | 50.5910354, 13.57067441 | Výbojkové svítidlo | Výbojka | 70 | sadový | 6m | 30 | Zemní | - | - | Stávající svítidlo bez výměny | 70
1507 | 93016 | 50.59106997, 13.57103457 | Výbojkové svítidlo | Výbojka | 70 | sadový | 6m | 30 | Zemní | - | - | Stávající svítidlo bez výměny | 70
1508 | 93017 | 50.59104221, 13.57155855 | Výbojkové svítidlo | Výbojka | 70 | sadový | 6m | 30 | Zemní | - | - | Stávající svítidlo bez výměny | 70
1509 | 93005 | 50.59086159, 13.57209252 | Výbojkové svítidlo | Výbojka | 70 | sadový | 6m | 30 | Zemní | - | - | Stávající svítidlo bez výměny | 70
1510 | 93004 | 50.59108699, 13.57239181 | Výbojkové svítidlo | Výbojka | 70 | sadový | 6m | 30 | Zemní | - | - | Stávající svítidlo bez výměny | 70
1511 | 93003 | 50.59133445, 13.57276648 | Výbojkové svítidlo | Výbojka | 70 | sadový | 6m | 30 | Zemní | - | - | Stávající svítidlo bez výměny | 70
1512 | 93001 | 50.59154719, 13.57313729 | Výbojkové svítidlo | Výbojka | 70 | sadový | 6m | 30 | Zemní | - | - | Stávající svítidlo bez výměny | 70
1513 | 97004 | 50.59167901, 13.573663 | Výbojkové svítidlo | Výbojka | 70 | sadový | 6m | 30 | Zemní | - | - | Stávající svítidlo bez výměny | 70
1514 | 97003 | 50.59186059, 13.57344252 | Výbojkové svítidlo | Výbojka | 50 | sadový | 6m | 49 | Zemní | - | - | Stávající svítidlo bez výměny | 50
1515 | 97005 | 50.59167967, 13.5741055 | Výbojkové svítidlo | Výbojka | 50 | sadový | 6m | 30 | Zemní | - | - | Stávající svítidlo bez výměny | 50
1516 | 97006 | 50.59167834, 13.57451549 | Výbojkové svítidlo | Výbojka | 50 | sadový | 6m | 30 | Zemní | - | - | Stávající svítidlo bez výměny | 50
1517 | 97007 | 50.59168709, 13.57493025 | Výbojkové svítidlo | Výbojka | 50 | sadový | 6m | 30 | Zemní | - | - | Stávající svítidlo bez výměny | 50
1518 | 97008 | 50.59171346, 13.57536601 | Výbojkové svítidlo | Výbojka | 50 | sadový | 6m | 30 | Zemní | - | - | Stávající svítidlo bez výměny | 50
1519 | 90010 | 50.5918665, 13.57578024 | Výbojkové svítidlo | Výbojka | 50 | sadový | 6m | 30 | Zemní | - | - | Stávající svítidlo bez výměny | 50
1520 | 90012 | 50.59145468, 13.57627654 | LED PRELED 2G | LED | 18 | sadový | 6m | 30 | Zemní | - | - | Stávající svítidlo bez výměny | 18
1521 | 90019 | 50.59233908, 13.57583001 | RNP-T | Výbojka | 70 | sadový | 6m | 30 | Zemní | P4 | 18
1522 | 90009 | 50.59204533, 13.57609075 | Výbojkové svítidlo | Výbojka | 50 | sadový | 6m | 30 | Zemní | - | - | Stávající svítidlo bez výměny | 50
1523 | 90008 | 50.59215669, 13.57645377 | Výbojkové svítidlo | Výbojka | 50 | sadový | 6m | 30 | Zemní | - | - | Stávající svítidlo bez výměny | 50
1524 | 90007 | 50.5922593, 13.57680028 | Výbojkové svítidlo | Výbojka | 50 | sadový | 6m | 30 | Zemní | - | - | Stávající svítidlo bez výměny | 50
1525 | 90006 | 50.59238073, 13.57722149 | Výbojkové svítidlo | Výbojka | 50 | sadový | 6m | 28 | Zemní | - | - | Stávající svítidlo bez výměny | 50
1526 | 90005 | 50.5924832, 13.57761345 | Výbojkové svítidlo | Výbojka | 50 | sadový | 6m | 30 | Zemní | - | - | Stávající svítidlo bez výměny | 50
1527 | 90004 | 50.59268519, 13.57791997 | Výbojkové svítidlo | Výbojka | 50 | sadový | 6m | 30 | Zemní | - | - | Stávající svítidlo bez výměny | 50
1528 | 90003 | 50.59286713, 13.57821749 | Výbojkové svítidlo | Výbojka | 50 | sadový | 6m | 30 | Zemní | - | - | Stávající svítidlo bez výměny | 50
1529 | 90002 | 50.59301753, 13.57865577 | Výbojkové svítidlo | Výbojka | 50 | sadový | 6m | 30 | Zemní | - | - | Stávající svítidlo bez výměny | 50
1530 | 90001 | 50.59319238, 13.579183 | Výbojkové svítidlo | Výbojka | 50 | sadový | 6m | 30 | Zemní | - | - | Stávající svítidlo bez výměny | 50
1531 | 90013 | 50.5911913, 13.57661012 | LED PRELED 2G | LED | 18 | sadový | 6m | 30 | Zemní | - | - | Stávající svítidlo bez výměny | 18
1532 | 90014 | 50.59085448, 13.57668718 | LED PRELED 2G | LED | 18 | sadový | 6m | 30 | Zemní | - | - | Stávající svítidlo bez výměny | 18
1533 | 90015 | 50.59028182, 13.57670525 | LED PRELED 2G | LED | 18 | sadový | 6m | 30 | Zemní | - | - | Stávající svítidlo bez výměny | 18
1534 | 90016 | 50.58989841, 13.57688231 | LED PRELED 2G | LED | 18 | sadový | 6m | 30 | Zemní | - | - | Stávající svítidlo bez výměny | 18
1535 | 119019 | 50.59355641, 13.55225771 | RNP-T | Výbojka | 70 | sadový | 6m | 43 | Zemní | P5 | 8
1536 | 119020 | 50.59369053, 13.55147563 | RNP-T | Výbojka | 70 | sadový | 6m | 43 | Zemní | P5 | 8
1537 | 119023 | 50.59377519, 13.55066018 | RNP-T | Výbojka | 70 | sadový | 6m | 43 | Zemní | P5 | 35
1538 | 119024 | 50.59397927, 13.54993992 | RNP-T | Výbojka | 70 | sadový | 6m | 43 | Zemní | P5 | 35
1539 | 119011 | 50.59188589, 13.55183701 | RNP-T | Výbojka | 70 | sadový | 6m | 43 | Zemní | P5 | 35
1540 | 119010 | 50.59180336, 13.55273989 | RNP-T | Výbojka | 70 | sadový | 6m | 43 | Zemní | P5 | 35
1541 | 119009 | 50.59165324, 13.55341016 | RNP-T | Výbojka | 70 | sadový | 6m | 43 | Zemní | P5 | 35
1542 | 119007 | 50.59135676, 13.55493945 | RNP-T | Výbojka | 70 | sadový | 6m | 43 | Zemní | P5 | 35
1543 | 119006 | 50.59149453, 13.55532322 | RNP-T | Výbojka | 70 | sadový | 6m | 43 | Zemní | P5 | 35
1544 | 119025 | 50.59157963, 13.55559384 | RNP-T | Výbojka | 70 | sadový | 6m | 43 | Zemní | P5 | 35
1545 | 119005 | 50.59100514, 13.55569227 | RNP-T | Výbojka | 70 | sadový | 6m | 43 | Zemní | P5 | 35
1546 | 119004 | 50.59108379, 13.55630326 | RNP-T | Výbojka | 70 | sadový | 6m | 43 | Zemní | P5 | 35
1547 | 119003 | 50.59134608, 13.55671178 | RNP-T | Výbojka | 70 | sadový | 6m | 43 | Zemní | P5 | 35
1548 | 119002 | 50.59160612, 13.55699346 | RNP-T | Výbojka | 70 | sadový | 6m | 43 | Zemní | P5 | 35
1549 | 119001 | 50.59189364, 13.55653371 | RNP-T | Výbojka | 70 | sadový | 6m | 43 | Zemní | P5 | 35
1550 | 108024 | 50.59139099, 13.55750704 | Výbojkové svítidlo | Výbojka | 50 | sadový | 6m | 43 | Zemní | - | - | Stávající svítidlo bez výměny | 50
1551 | 108023 | 50.59121233, 13.55778473 | Výbojkové svítidlo | Výbojka | 50 | sadový | 6m | 43 | Zemní | - | - | Stávající svítidlo bez výměny | 50
1552 | 108022 | 50.5910266, 13.55811619 | Výbojkové svítidlo | Výbojka | 50 | sadový | 6m | 43 | Zemní | - | - | Stávající svítidlo bez výměny | 50
1553 | 108021 | 50.59087086, 13.55837593 | Výbojkové svítidlo | Výbojka | 50 | sadový | 6m | 43 | Zemní | - | - | Stávající svítidlo bez výměny | 50
1554 | 108020 | 50.59066636, 13.55874707 | Výbojkové svítidlo | Výbojka | 50 | sadový | 6m | 43 | Zemní | - | - | Stávající svítidlo bez výměny | 50
1555 | 108019 | 50.59051856, 13.55901565 | Výbojkové svítidlo | Výbojka | 50 | sadový | 6m | 43 | Zemní | - | - | Stávající svítidlo bez výměny | 50
1556 | 108018 | 50.59031511, 13.55934626 | Výbojkové svítidlo | Výbojka | 50 | sadový | 6m | 43 | Zemní | - | - | Stávající svítidlo bez výměny | 50
1557 | 108017 | 50.59013223, 13.55962549 | Výbojkové svítidlo | Výbojka | 50 | sadový | 4,5m | 43 | Zemní | - | - | Stávající svítidlo bez výměny | 50
1558 | 108016 | 50.58997236, 13.56002541 | Výbojkové svítidlo | Výbojka | 50 | sadový | 6m | 43 | Zemní | - | - | Stávající svítidlo bez výměny | 50
1559 | 111007 | 50.58978195, 13.56039179 | Výbojkové svítidlo | Výbojka | 50 | sadový | 6m | 43 | Zemní | - | - | Stávající svítidlo bez výměny | 50
1560 | 108015 | 50.58959402, 13.56068577 | Výbojkové svítidlo | Výbojka | 50 | sadový | 6m | 43 | Zemní | - | - | Stávající svítidlo bez výměny | 50
1561 | 108009 | 50.58918499, 13.56100149 | Výbojkové svítidlo | Výbojka | 50 | sadový | 6m | 43 | Zemní | - | - | Stávající svítidlo bez výměny | 50
1562 | 108008 | 50.58897824, 13.56121905 | Výbojkové svítidlo | Výbojka | 50 | sadový | 6m | 43 | Zemní | - | - | Stávající svítidlo bez výměny | 50
1563 | 108007 | 50.58881182, 13.56140945 | Výbojkové svítidlo | Výbojka | 50 | sadový | 6m | 43 | Zemní | - | - | Stávající svítidlo bez výměny | 50
1564 | 108006 | 50.58861016, 13.5616825 | Výbojkové svítidlo | Výbojka | 50 | sadový | 6m | 43 | Zemní | - | - | Stávající svítidlo bez výměny | 50
1565 | 108005 | 50.58840081, 13.56189368 | Výbojkové svítidlo | Výbojka | 50 | sadový | 6m | 43 | Zemní | - | - | Stávající svítidlo bez výměny | 50
1566 | 108004 | 50.5881602, 13.56208206 | Výbojkové svítidlo | Výbojka | 50 | sadový | 6m | 43 | Zemní | - | - | Stávající svítidlo bez výměny | 50
1567 | 108003 | 50.58769139, 13.56246118 | Výbojkové svítidlo | Výbojka | 50 | sadový | 5,5m | 43 | Zemní | - | - | Stávající svítidlo bez výměny | 50
1568 | 108002 | 50.58745662, 13.56265646 | Výbojkové svítidlo | Výbojka | 50 | sadový | 6m | 43 | Zemní | - | - | Stávající svítidlo bez výměny | 50
1569 | 108001 | 50.58725013, 13.56283854 | Výbojkové svítidlo | Výbojka | 50 | sadový | 6m | 43 | Zemní | - | - | Stávající svítidlo bez výměny | 50
1576 | 111006 | 50.58995499, 13.56022797 | Výbojkové svítidlo | Výbojka | 50 | sadový | 6m | 43 | Zemní | - | - | Stávající svítidlo bez výměny | 50
1577 | 111005 | 50.59027098, 13.55993178 | Výbojkové svítidlo | Výbojka | 50 | sadový | 6m | 43 | Zemní | - | - | Stávající svítidlo bez výměny | 50
1578 | 111004 | 50.59049916, 13.55970161 | Výbojkové svítidlo | Výbojka | 50 | sadový | 6m | 43 | Zemní | - | - | Stávající svítidlo bez výměny | 50
1579 | 111003 | 50.59068111, 13.55936676 | Výbojkové svítidlo | Výbojka | 50 | sadový | 6m | 43 | Zemní | - | - | Stávající svítidlo bez výměny | 50
1580 | 111002 | 50.5908805, 13.55894856 | Výbojkové svítidlo | Výbojka | 50 | sadový | 6m | 43 | Zemní | - | - | Stávající svítidlo bez výměny | 50
1581 | 111001 | 50.59114061, 13.55862492 | Výbojkové svítidlo | Výbojka | 50 | sadový | 6m | 43 | Zemní | - | - | Stávající svítidlo bez výměny | 50
1582 | 100001 | 50.59126659, 13.55965348 | Výbojkové svítidlo | Výbojka | 100 | stožár | 8,5m | 47 | Zemní | - | - | Stávající svítidlo bez výměny | 100
1583 | 100002 | 50.59111729, 13.56000866 | Výbojkové svítidlo | Výbojka | 100 | stožár | 8,5m | 47 | Zemní | - | - | Stávající svítidlo bez výměny | 100
1584 | 100003 | 50.59094462, 13.56039531 | Výbojkové svítidlo | Výbojka | 100 | stožár | 8,5m | 47 | Zemní | - | - | Stávající svítidlo bez výměny | 100
1585 | 100006 | 50.59081398, 13.56073839 | Výbojkové svítidlo | Výbojka | 100 | stožár | 8,5m | 47 | Zemní | - | - | Stávající svítidlo bez výměny | 100
1586 | 100007 | 50.59067121, 13.56115843 | Výbojkové svítidlo | Výbojka | 100 | stožár | 8,5m | 47 | Zemní | - | - | Stávající svítidlo bez výměny | 100
1587 | 100008 | 50.59056718, 13.56148884 | Výbojkové svítidlo | Výbojka | 100 | stožár | 8,5m | 47 | Zemní | - | - | Stávající svítidlo bez výměny | 100
1588 | 100009 | 50.59046679, 13.56194263 | Výbojkové svítidlo | Výbojka | 100 | stožár | 8,5m | 47 | Zemní | - | - | Stávající svítidlo bez výměny | 100
1589 | 100010 | 50.59043034, 13.56233172 | Výbojkové svítidlo | Výbojka | 100 | stožár | 8,5m | 47 | Zemní | - | - | Stávající svítidlo bez výměny | 100
1590 | 100011 | 50.59043289, 13.5628052 | Výbojkové svítidlo | Výbojka | 100 | stožár | 8,5m | 47 | Zemní | - | - | Stávající svítidlo bez výměny | 100
1591 | 100012 | 50.59045015, 13.56321239 | Výbojkové svítidlo | Výbojka | 100 | stožár | 8,5m | 47 | Zemní | - | - | Stávající svítidlo bez výměny | 100
1592 | 100016 | 50.59048419, 13.56360779 | Výbojkové svítidlo | Výbojka | 100 | stožár | 8,5m | 47 | Zemní | - | - | Stávající svítidlo bez výměny | 100
1593 | 100017 | 50.59051753, 13.56406762 | Výbojkové svítidlo | Výbojka | 100 | stožár | 8,5m | 47 | Zemní | - | - | Stávající svítidlo bez výměny | 100
1594 | 100018 | 50.59054661, 13.56455143 | Výbojkové svítidlo | Výbojka | 100 | stožár | 8,5m | 47 | Zemní | - | - | Stávající svítidlo bez výměny | 100
1595 | 100019 | 50.59055636, 13.56494282 | Výbojkové svítidlo | Výbojka | 100 | stožár | 8,5m | 47 | Zemní | - | - | Stávající svítidlo bez výměny | 100
1596 | 100026 | 50.59043545, 13.56533402 | Výbojkové svítidlo | Výbojka | 100 | stožár | 8,5m | 47 | Zemní | - | - | Stávající svítidlo bez výměny | 100
1597 | 113001 | 50.5914696, 13.55940907 | Výbojkové svítidlo | Výbojka | 100 | stožár | 8,5m | 47 | Zemní | - | - | Stávající svítidlo bez výměny | 100
1598 | 113001 | 50.5914696, 13.55940907 | Výbojkové svítidlo | Výbojka | 100 | stožár | 8,5m | 47 | Zemní | - | - | Stávající svítidlo bez výměny | 100
1599 | 113002 | 50.59169154, 13.55972412 | Výbojkové svítidlo | Výbojka | 100 | stožár | 8,5m | 47 | Zemní | - | - | Stávající svítidlo bez výměny | 100
1600 | 113003 | 50.59189696, 13.56008918 | Výbojkové svítidlo | Výbojka | 100 | stožár | 8,5m | 47 | Zemní | - | - | Stávající svítidlo bez výměny | 100
1601 | 113004 | 50.59209609, 13.56044829 | Výbojkové svítidlo | Výbojka | 100 | stožár | 8,5m | 47 | Zemní | - | - | Stávající svítidlo bez výměny | 100
1602 | 113005 | 50.59227508, 13.56083795 | Výbojkové svítidlo | Výbojka | 100 | stožár | 8,5m | 47 | Zemní | - | - | Stávající svítidlo bez výměny | 100
1603 | 113008 | 50.59232875, 13.56128447 | Výbojkové svítidlo | Výbojka | 100 | stožár | 8,5m | 47 | Zemní | - | - | Stávající svítidlo bez výměny | 100
1604 | 113009 | 50.59241296, 13.56172182 | Výbojkové svítidlo | Výbojka | 100 | stožár | 8,5m | 47 | Zemní | - | - | Stávající svítidlo bez výměny | 100
1605 | 113010 | 50.59249274, 13.56215563 | Výbojkové svítidlo | Výbojka | 100 | stožár | 8,5m | 47 | Zemní | - | - | Stávající svítidlo bez výměny | 100
1606 | 113011 | 50.59259109, 13.56267776 | Výbojkové svítidlo | Výbojka | 100 | stožár | 8,5m | 47 | Zemní | - | - | Stávající svítidlo bez výměny | 100
1607 | 113013 | 50.59267135, 13.56307024 | Výbojkové svítidlo | Výbojka | 100 | stožár | 8,2m | 48 | Zemní | - | - | Stávající svítidlo bez výměny | 100
1608 | 113027 | 50.59274673, 13.56344561 | Výbojkové svítidlo | Výbojka | 100 | stožár | 8,2m | 48 | Zemní | - | - | Stávající svítidlo bez výměny | 100
1609 | 113029 | 50.59280741, 13.56388282 | Výbojkové svítidlo | Výbojka | 100 | stožár | 8,2m | 48 | Zemní | - | - | Stávající svítidlo bez výměny | 100
1610 | 113030 | 50.59287512, 13.56428978 | Výbojkové svítidlo | Výbojka | 100 | stožár | 8,2m | 48 | Zemní | - | - | Stávající svítidlo bez výměny | 100
1611 | 113032 | 50.59295347, 13.56471208 | Výbojkové svítidlo | Výbojka | 100 | stožár | 8,2m | 48 | Zemní | - | - | Stávající svítidlo bez výměny | 100
1612 | 105001 | 50.59117173, 13.560065 | RNP-T | Výbojka | 70 | sadový | 4,2m | 47 | Zemní | P4 | 14
1614 | 105003 | 50.5915728, 13.56042941 | RNP-T | Výbojka | 70 | sadový | 4,2m | 47 | Zemní | P4 | 14
1615 | 105004 | 50.59185211, 13.56076956 | RNP-T | Výbojka | 70 | sadový | 4,2m | 47 | Zemní | P4 | 14
1616 | 116001 | 50.59098842, 13.56045443 | Výbojkové svítidlo | Výbojka | 70 | sadový | 4,2m | 47 | Zemní | P4 | 14
1617 | 116002 | 50.59127771, 13.56045495 | Výbojkové svítidlo | Výbojka | 70 | sadový | 4,2m | 47 | Zemní | P4 | 14
1618 | 116003 | 50.59141452, 13.56078869 | Výbojkové svítidlo | Výbojka | 70 | sadový | 4,2m | 47 | Zemní | P4 | 14
1619 | 116004 | 50.59171186, 13.56098853 | Výbojkové svítidlo | Výbojka | 70 | sadový | 4,2m | 47 | Zemní | P4 | 14
1620 | 116005 | 50.59197163, 13.56116135 | SON-T | Výbojka | 50 | sadový | 4,2m | 47 | Zemní | P4 | 14
1621 | 116008 | 50.5910121, 13.56097593 | Výbojkové svítidlo | Výbojka | 70 | sadový | 4,2m | 47 | Zemní | P4 | 14
1622 | 116007 | 50.59131103, 13.56117639 | Výbojkové svítidlo | Výbojka | 70 | sadový | 4,2m | 47 | Zemní | P4 | 14
1623 | 116006 | 50.59160985, 13.56137274 | SON-T | Výbojka | 70 | sadový | 4,2m | 47 | Zemní | P4 | 14
1624 | 99005 | 50.59175559, 13.56179079 | Výbojkové svítidlo | Výbojka | 70 | sadový | 4,2m | 47 | Zemní | P4 | 14
1625 | 99006 | 50.59145084, 13.5617262 | RNP-T | Výbojka | 70 | sadový | 4,2m | 47 | Zemní | P4 | 14
1626 | 99007 | 50.59112189, 13.56164986 | RNP-T | Výbojka | 70 | sadový | 4,2m | 47 | Zemní | P4 | 14
1627 | 99008 | 50.59081389, 13.56157404 | RNP-T | Výbojka | 70 | sadový | 4,2m | 47 | Zemní | P4 | 14
1628 | 99004 | 50.59141118, 13.56213033 | RNP-T | Výbojka | 70 | sadový | 4,2m | 47 | Zemní | P4 | 14
1629 | 99003 | 50.59099742, 13.56202348 | RNP-T | Výbojka | 70 | sadový | 4,2m | 47 | Zemní | P4 | 14
1630 | 99002 | 50.5907621, 13.56234871 | RNP-T | Výbojka | 70 | sadový | 4,2m | 47 | Zemní | P4 | 14
1631 | 99001 | 50.59055333, 13.56213295 | RNP-T | Výbojka | 70 | sadový | 4,2m | 47 | Zemní | P4 | 14
1632 | 102001 | 50.5905327, 13.56264949 | RNP-T | Výbojka | 70 | sadový | 4,2m | 47 | Zemní | P4 | 14
1633 | 102002 | 50.59073638, 13.56245013 | RNP-T | Výbojka | 70 | sadový | 4,2m | 47 | Zemní | P4 | 14
1634 | 102003 | 50.59097751, 13.56256935 | RNP-T | Výbojka | 70 | sadový | 4,2m | 47 | Zemní | P4 | 14
1635 | 102004 | 50.5913193, 13.56249103 | RNP-T | Výbojka | 70 | sadový | 4,2m | 47 | Zemní | P4 | 14
1636 | 102005 | 50.59163974, 13.56244056 | RNP-T | Výbojka | 70 | sadový | 4,2m | 47 | Zemní | P4 | 14
1637 | 102006 | 50.59135734, 13.56289506 | RNP-T | Výbojka | 70 | sadový | 4,2m | 47 | Zemní | P4 | 14
1638 | 102007 | 50.59104086, 13.56296902 | RNP-T | Výbojka | 70 | sadový | 4,2m | 47 | Zemní | P4 | 14
1639 | 102008 | 50.59071352, 13.56304352 | RNP-T | Výbojka | 70 | sadový | 4,2m | 47 | Zemní | P4 | 14
1646 | 100051 | 50.5898829, 13.56140477 | Výbojkové svítidlo | Výbojka | 50 | sadový | 6m | 44 | Zemní | - | - | Stávající svítidlo bez výměny | 50
1647 | 100050 | 50.58992799, 13.56188668 | Výbojkové svítidlo | Výbojka | 50 | sadový | 6m | 44 | Zemní | - | - | Stávající svítidlo bez výměny | 50
1648 | 100049 | 50.58997188, 13.56233118 | Výbojkové svítidlo | Výbojka | 50 | sadový | 6m | 44 | Zemní | - | - | Stávající svítidlo bez výměny | 50
1649 | 100048 | 50.59001946, 13.56281065 | Výbojkové svítidlo | Výbojka | 50 | sadový | 6m | 44 | Zemní | - | - | Stávající svítidlo bez výměny | 50
1650 | 100047 | 50.59005176, 13.56316862 | Výbojkové svítidlo | Výbojka | 50 | sadový | 6m | 44 | Zemní | - | - | Stávající svítidlo bez výměny | 50
1651 | 100046 | 50.59008692, 13.56349364 | Výbojkové svítidlo | Výbojka | 50 | sadový | 6m | 44 | Zemní | - | - | Stávající svítidlo bez výměny | 50
1652 | 100029 | 50.59030914, 13.56483988 | RNP-T | Výbojka | 70 | sadový | 6m | 44 | Zemní | P4 | 11
1653 | 100030 | 50.59034365, 13.56444453 | RNP-T | Výbojka | 70 | sadový | 6m | 44 | Zemní | P4 | 11
1654 | 100031 | 50.59017972, 13.56448141 | RNP-T | Výbojka | 70 | sadový | 6m | 44 | Zemní | P4 | 13
1655 | 100032 | 50.59014204, 13.56488549 | RNP-T | Výbojka | 70 | sadový | 6m | 44 | Zemní | P4 | 13
1656 | 115008 | 50.59096649, 13.56325192 | Malaga | LED | 50 | sadový | 5m | 48 | Zemní | - | - | Stávající svítidlo bez výměny | 50
1657 | 115007 | 50.59162167, 13.56302698 | Výbojkové svítidlo | Výbojka | 70 | sadový | 4,2m | 47 | Zemní | P4 | 14
1658 | 115006 | 50.59184834, 13.56360139 | Výbojkové svítidlo | Výbojka | 70 | sadový | 4,2m | 47 | Zemní | P4 | 14
1659 | 115005 | 50.59191723, 13.56310872 | Výbojkové svítidlo | Výbojka | 70 | sadový | 4,2m | 47 | Zemní | P4 | 14
1660 | 115004 | 50.59201496, 13.56220145 | RNP-T | Výbojka | 70 | sadový | 4,2m | 47 | Zemní | P4 | 14
1661 | 115003 | 50.59208094, 13.56269091 | RNP-T | Výbojka | 70 | sadový | 4,2m | 47 | Zemní | P4 | 14
1662 | 115002 | 50.59221414, 13.5629771 | RNP-T | Výbojka | 70 | sadový | 4,2m | 47 | Zemní | P4 | 14
1663 | 115001 | 50.59246026, 13.56286296 | RNP-T | Výbojka | 70 | sadový | 4,2m | 47 | Zemní | P4 | 14
1664 | 105007 | 50.59233257, 13.56202556 | SON-T | Výbojka | 70 | sadový | 6m | 47 | Zemní | P4 | 12
1665 | 105006 | 50.59226839, 13.56155981 | SON-T | Výbojka | 70 | sadový | 6m | 47 | Zemní | P4 | 12
1666 | 105005 | 50.59212289, 13.56102947 | RNP-T | Výbojka | 70 | sadový | 4,2m | 47 | Zemní | P4 | 14
1667 | 110028 | 50.59262057, 13.56162713 | RNP-T | Výbojka | 70 | sadový | 6m | 46 | Zemní | P4 | 16
1668 | 110027 | 50.5926806, 13.56206543 | SON-T | Výbojka | 50 | sadový | 6m | 46 | Zemní | P4 | 16
1669 | 110026 | 50.59275606, 13.56247199 | RNP-T | Výbojka | 50 | sadový | 6m | 46 | Zemní | P4 | 16
1670 | 110029 | 50.59300301, 13.56253486 | RNP-T | Výbojka | 50 | sadový | 6m | 46 | Zemní | P4 | 16
1671 | 110030 | 50.59293029, 13.56212081 | RNP-T | Výbojka | 50 | sadový | 6m | 46 | Zemní | P4 | 16
1672 | 110031 | 50.59285867, 13.56172692 | SON-T | Výbojka | 50 | sadový | 6m | 46 | Zemní | P4 | 7
1673 | 110032 | 50.59306322, 13.56192997 | SON-T | Výbojka | 50 | sadový | 6m | 46 | Zemní | P4 | 7
1674 | 110033 | 50.59330687, 13.5621417 | RNP-T | Výbojka | 50 | sadový | 6m | 46 | Zemní | P4 | 7
1675 | 110034 | 50.59333878, 13.5625462 | SON-T | Výbojka | 50 | sadový | 6m | 46 | Zemní | P4 | 17
1676 | 110025 | 50.59283204, 13.56285032 | SON-T | Výbojka | 50 | sadový | 6m | 46 | Zemní | P4 | 17
1677 | 110024 | 50.59304274, 13.56278544 | RNP-T | Výbojka | 50 | sadový | 6m | 46 | Zemní | P4 | 17
1678 | 110043 | 50.59275396, 13.56111117 | SON-T | Výbojka | 70 | sadový | 6m | 46 | Zemní | P4 | 17
1679 | 110042 | 50.59299027, 13.56133176 | SON-T | Výbojka | 70 | sadový | 6m | 46 | Zemní | P4 | 17
1680 | 110041 | 50.593227, 13.56155482 | RNP-T | Výbojka | 70 | sadový | 6m | 46 | Zemní | P4 | 17
1681 | 110040 | 50.59343809, 13.56175206 | SON-T | Výbojka | 70 | sadový | 6m | 46 | Zemní | P4 | 17
1682 | 113015 | 50.59286173, 13.56305966 | SON-T | Výbojka | 70 | sadový | 6m | 46 | Zemní | P4 | 18
1683 | 113016 | 50.59296185, 13.56366735 | SON-T | Výbojka | 70 | sadový | 6m | 46 | Zemní | P4 | 17
1684 | 113018 | 50.59305897, 13.56426261 | SON-T | Výbojka | 70 | sadový | 6m | 46 | Zemní | P4 | 17
1685 | 113019 | 50.5930727, 13.5645984 | SON-T | Výbojka | 70 | sadový | 6m | 46 | Zemní | P4 | 18
1686 | 113021 | 50.59316401, 13.56480546 | SON-T | Výbojka | 70 | sadový | 6m | 46 | Zemní | P4 | 34
1687 | 113022 | 50.59321865, 13.56513937 | SON-T | Výbojka | 70 | sadový | 6m | 46 | Zemní | P4 | 34
1688 | 113023 | 50.59325614, 13.5655167 | SON-T | Výbojka | 70 | sadový | 6m | 46 | Zemní | P4 | 34
1689 | 113024 | 50.59330534, 13.56599426 | SON-T | Výbojka | 70 | sadový | 6m | 46 | Zemní | P4 | 34
1690 | 113025 | 50.59334178, 13.5663577 | SON-T | Výbojka | 70 | sadový | 6m | 46 | Zemní | P4 | 34
1691 | 113026 | 50.59337297, 13.56667055 | Výbojkové svítidlo | Výbojka | 70 | sadový | 7m | 46 | Zemní | P4 | 34
1692 | 110014 | 50.5935501, 13.56649906 | SON-T | Výbojka | 70 | sadový | 7m | 46 | Zemní | P4 | 5
1693 | 110013 | 50.59363273, 13.56612211 | SON-T | Výbojka | 70 | sadový | 7m | 46 | Zemní | P4 | 5
1694 | 110012 | 50.59369162, 13.56569917 | SON-T | Výbojka | 70 | sadový | 7m | 46 | Zemní | P4 | 5
1695 | 110011 | 50.59375032, 13.56530398 | RNP-T | Výbojka | 70 | sadový | 7m | 46 | Zemní | P4 | 5
1696 | 110010 | 50.59385225, 13.56488537 | SON-T | Výbojka | 70 | sadový | 7m | 46 | Zemní | P4 | 5
1697 | 110002 | 50.59363888, 13.56202454 | RNP-T | Výbojka | 70 | sadový | 7m | 46 | Zemní | P4 | 15
1698 | 110001 | 50.5935802, 13.56159848 | SON-T | Výbojka | 70 | sadový | 7m | 46 | Zemní | P4 | 15
1699 | 110003 | 50.59362896, 13.56251683 | RNP-T | Výbojka | 100 | stožár | 8,2m | 46 | Zemní | P4 | 15
1700 | 110004 | 50.59366572, 13.56287392 | SON-T | Výbojka | 100 | stožár | 8,2m | 46 | Zemní | P4 | 15
1701 | 110005 | 50.5937023, 13.56323491 | SON-T | Výbojka | 100 | stožár | 8,2m | 46 | Zemní | P4 | 15
1702 | 110007 | 50.59374942, 13.56367437 | SON-T | Výbojka | 100 | stožár | 8,2m | 46 | Zemní | P4 | 15
1703 | 110008 | 50.59379458, 13.56410535 | SON-T | Výbojka | 100 | stožár | 8,2m | 46 | Zemní | P4 | 15
1704 | 110009 | 50.5938661, 13.56452226 | SON-T | Výbojka | 100 | stožár | 8,2m | 46 | Zemní | P4 | 15
1705 | 100020 | 50.59069288, 13.5634853 | Malaga | LED | 50 | sadový | 5m | 48 | Zemní | - | - | Stávající svítidlo bez výměny | 50
1706 | 100021 | 50.59072361, 13.56381238 | Malaga | LED | 50 | sadový | 5m | 48 | Zemní | - | - | Stávající svítidlo bez výměny | 50
1707 | 100022 | 50.59075799, 13.56417215 | Malaga | LED | 50 | sadový | 5m | 48 | Zemní | - | - | Stávající svítidlo bez výměny | 50
1708 | 100023 | 50.59079782, 13.56458747 | Malaga | LED | 50 | sadový | 5m | 48 | Zemní | - | - | Stávající svítidlo bez výměny | 50
1709 | 100024 | 50.59083687, 13.5649036 | Malaga | LED | 50 | sadový | 5m | 48 | Zemní | - | - | Stávající svítidlo bez výměny | 50
1710 | 101016 | 50.59100022, 13.56504906 | Malaga | LED | 50 | sadový | 5m | 48 | Zemní | - | - | Stávající svítidlo bez výměny | 50
1711 | 101017 | 50.59112051, 13.56524546 | Malaga | LED | 50 | sadový | 5m | 48 | Zemní | - | - | Stávající svítidlo bez výměny | 50
1712 | 101018 | 50.5911594, 13.56547481 | Malaga | LED | 50 | sadový | 5m | 48 | Zemní | - | - | Stávající svítidlo bez výměny | 50
1716 | 101023 | 50.5919135, 13.56699394 | Malaga | LED | 50 | sadový | 6m | 48 | Zemní | - | - | Stávající svítidlo bez výměny | 50
1717 | 114005 | 50.59206654, 13.56642728 | Malaga | LED | 50 | sadový | 5m | 48 | Zemní | - | - | Stávající svítidlo bez výměny | 50
1718 | 114006 | 50.5921452, 13.56680167 | Malaga | LED | 50 | sadový | 5m | 48 | Zemní | - | - | Stávající svítidlo bez výměny | 50
1719 | 114015 | 50.59219856, 13.56669548 | Malaga | LED | 50 | sadový | 5m | 48 | Zemní | - | - | Stávající svítidlo bez výměny | 50
1720 | 114016 | 50.59228071, 13.56705591 | Malaga | LED | 50 | sadový | 5m | 48 | Zemní | - | - | Stávající svítidlo bez výměny | 50
1721 | 114007 | 50.59221775, 13.56714707 | Malaga | LED | 50 | sadový | 6m | 48 | Zemní | - | - | Stávající svítidlo bez výměny | 50
1722 | 114008 | 50.59227813, 13.56744492 | Malaga | LED | 50 | sadový | 5m | 48 | Zemní | - | - | Stávající svítidlo bez výměny | 50
1723 | 101002 | 50.58799561, 13.56274462 | Malaga | LED | 109 | stožár | 8,2m | 44 | Zemní | - | - | Stávající svítidlo bez výměny | 109
1724 | 101004 | 50.5881907, 13.56307697 | Malaga | LED | 109 | stožár | 8,2m | 44 | Zemní | - | - | Stávající svítidlo bez výměny | 109
1725 | 101005 | 50.58838306, 13.56353803 | Malaga | LED | 109 | stožár | 8,2m | 44 | Zemní | - | - | Stávající svítidlo bez výměny | 109
1726 | 101006 | 50.58845147, 13.56380356 | Malaga | LED | 109 | stožár | 8,2m | 44 | Zemní | - | - | Stávající svítidlo bez výměny | 109
1727 | 101007 | 50.58891306, 13.56400728 | Malaga | LED | 109 | stožár | 8,2m | 44 | Zemní | - | - | Stávající svítidlo bez výměny | 109
1728 | 101008 | 50.58923539, 13.56436205 | Malaga | LED | 109 | stožár | 8,2m | 44 | Zemní | - | - | Stávající svítidlo bez výměny | 109
1729 | 101009 | 50.589502, 13.56466335 | Malaga | LED | 109 | stožár | 8,2m | 44 | Zemní | - | - | Stávající svítidlo bez výměny | 109
1730 | 101010 | 50.58977838, 13.56497564 | Malaga | LED | 109 | stožár | 8,2m | 44 | Zemní | - | - | Stávající svítidlo bez výměny | 109
1731 | 101011 | 50.59006532, 13.56530816 | Malaga | LED | 109 | stožár | 8,2m | 44 | Zemní | - | - | Stávající svítidlo bez výměny | 109
1732 | 101014 | 50.5903639, 13.5656418 | Malaga | LED | 109 | stožár | 8,2m | 44 | Zemní | - | - | Stávající svítidlo bez výměny | 109
1733 | 101015 | 50.59064145, 13.56595397 | Malaga | LED | 109 | stožár | 8,2m | 44 | Zemní | - | - | Stávající svítidlo bez výměny | 109
1734 | 101024 | 50.59094925, 13.56630331 | Malaga | LED | 109 | stožár | 8,2m | 44 | Zemní | - | - | Stávající svítidlo bez výměny | 109
1735 | 101025 | 50.59126076, 13.56665336 | Malaga | LED | 109 | stožár | 8,2m | 44 | Zemní | - | - | Stávající svítidlo bez výměny | 109
1736 | 101026 | 50.59156707, 13.56704447 | Malaga | LED | 109 | stožár | 8,2m | 44 | Zemní | - | - | Stávající svítidlo bez výměny | 109
1737 | 101027 | 50.5918412, 13.56745656 | Malaga | LED | 109 | stožár | 8,2m | 44 | Zemní | - | - | Stávající svítidlo bez výměny | 109
1738 | 101028 | 50.59209305, 13.56792028 | Malaga | LED | 109 | stožár | 8,2m | 44 | Zemní | - | - | Stávající svítidlo bez výměny | 109
1739 | 101029 | 50.59230713, 13.56837872 | Malaga | LED | 109 | stožár | 8,2m | 44 | Zemní | - | - | Stávající svítidlo bez výměny | 109
1740 | 101048 | 50.59250352, 13.56888916 | Malaga | LED | 109 | stožár | 8,2m | 51 | Zemní | - | - | Stávající svítidlo bez výměny | 109
1741 | 101060 | 50.59265647, 13.56936437 | Malaga | LED | 109 | stožár | 8,2m | 51 | Zemní | - | - | Stávající svítidlo bez výměny | 109
1743 | 101061 | 50.59276059, 13.56975807 | Malaga | LED | 109 | stožár | 8,2m | 51 | Zemní | - | - | Stávající svítidlo bez výměny | 109
1745 | 101062 | 50.59285837, 13.5701961 | Malaga | LED | 109 | stožár | 8,2m | 51 | Zemní | - | - | Stávající svítidlo bez výměny | 109
1747 | 101063 | 50.59295538, 13.57072356 | Malaga | LED | 109 | stožár | 8,2m | 51 | Zemní | - | - | Stávající svítidlo bez výměny | 109
1749 | 101068 | 50.59303989, 13.57135605 | Malaga | LED | 109 | stožár | 8,2m | 51 | Zemní | - | - | Stávající svítidlo bez výměny | 109
1750 | 101070 | 50.5931348, 13.57171978 | Malaga | LED | 109 | stožár | 8,2m | 51 | Zemní | - | - | Stávající svítidlo bez výměny | 109
1752 | 100025 | 50.59058846, 13.56548919 | Voltana | LED | 45 | sadový | 6m | 47 | Zemní | - | - | Stávající svítidlo bez výměny | 45
1753 | 113033 | 50.5930215, 13.5652543 | Výbojkové svítidlo | Výbojka | 100 | stožár | 8,2m | 48 | Zemní | - | - | Stávající svítidlo bez výměny | 100
1754 | 107003 | 50.58844474, 13.5630241 | RNP-T | Výbojka | 70 | sadový | 6m | 44 | Zemní | P4 | 12
1755 | 107004 | 50.58840851, 13.56264307 | RNP-T | Výbojka | 50 | sadový | 6m | 44 | Zemní | P4 | 12
1756 | 107001 | 50.58879686, 13.56345225 | SON-T | Výbojka | 70 | sadový | 6m | 44 | Zemní | P4 | 11
1757 | 107002 | 50.58874396, 13.56316252 | RNP-T | Výbojka | 70 | sadový | 6m | 44 | Zemní | P4 | 11
1758 | 107009 | 50.58876453, 13.56282343 | RNP-T | Výbojka | 70 | sadový | 6m | 44 | Zemní | P4 | 11
1759 | 107008 | 50.58865018, 13.56246202 | RNP-T | Výbojka | 70 | sadový | 6m | 44 | Zemní | P4 | 12
1760 | 107010 | 50.58875898, 13.56244178 | RNP-T | Výbojka | 70 | sadový | 6m | 44 | Zemní | P4 | 11
1761 | 107011 | 50.58872556, 13.56200898 | RNP-T | Výbojka | 70 | sadový | 6m | 44 | Zemní | P4 | 11
1762 | 107012 | 50.58903642, 13.56197732 | RNP-T | Výbojka | 70 | sadový | 6m | 44 | Zemní | P4 | 12
1763 | 108012 | 50.58914562, 13.56172995 | RNP-T | Výbojka | 70 | sadový | 6m | 44 | Zemní | P4 | 12
1764 | 108013 | 50.58945069, 13.56162197 | RNP-T | Výbojka | 70 | sadový | 6m | 44 | Zemní | P4 | 12
1765 | 108014 | 50.58941778, 13.56127586 | RNP-T | Výbojka | 70 | sadový | 6m | 44 | Zemní | P4 | 12
1766 | 108010 | 50.58925197, 13.56108458 | RNP-T | Výbojka | 70 | sadový | 6m | 44 | Zemní | P4 | 12
1767 | 108011 | 50.58912957, 13.56135561 | RNP-T | Výbojka | 70 | sadový | 6m | 44 | Zemní | P4 | 12
1768 | 107013 | 50.58907344, 13.56237244 | RNP-T | Výbojka | 70 | sadový | 6m | 44 | Zemní | P4 | 12
1769 | 107014 | 50.58902191, 13.56284202 | RNP-T | Výbojka | 70 | sadový | 6m | 44 | Zemní | P4 | 12
1770 | 107015 | 50.58905805, 13.56322607 | RNP-T | Výbojka | 70 | sadový | 6m | 44 | Zemní | P4 | 12
1771 | 100040 | 50.58913586, 13.56339144 | RNP-T | Výbojka | 70 | sadový | 6m | 44 | Zemní | P4 | 12
1772 | 100039 | 50.58916217, 13.56366828 | RNP-T | Výbojka | 70 | sadový | 6m | 44 | Zemní | P4 | 12
1773 | 100038 | 50.58916004, 13.56397863 | RNP-T | Výbojka | 70 | sadový | 6m | 44 | Zemní | P4 | 13
1774 | 100041 | 50.5892301, 13.56313974 | RNP-T | Výbojka | 70 | sadový | 6m | 44 | Zemní | P4 | 12
1775 | 100042 | 50.58942074, 13.56332648 | RNP-T | Výbojka | 70 | sadový | 6m | 44 | Zemní | P4 | 12
1776 | 100045 | 50.58984786, 13.56353672 | RNP-T | Výbojka | 70 | sadový | 6m | 44 | Zemní | P4 | 13
1777 | 100044 | 50.58964202, 13.56358686 | RNP-T | Výbojka | 70 | sadový | 6m | 44 | Zemní | P4 | 12
1778 | 100043 | 50.58946784, 13.56378749 | RNP-T | Výbojka | 70 | sadový | 6m | 44 | Zemní | P4 | 12
1779 | 100037 | 50.58948988, 13.56399551 | RNP-T | Výbojka | 70 | sadový | 6m | 44 | Zemní | P4 | 13
1780 | 100036 | 50.58971888, 13.56390681 | RNP-T | Výbojka | 70 | sadový | 6m | 44 | Zemní | P4 | 13
1781 | 100035 | 50.58975869, 13.56428258 | RNP-T | Výbojka | 70 | sadový | 6m | 44 | Zemní | P4 | 12
1782 | 100034 | 50.5898017, 13.564716 | RNP-T | Výbojka | 70 | sadový | 6m | 44 | Zemní | P4 | 12
1783 | 100033 | 50.59000824, 13.56480521 | RNP-T | Výbojka | 70 | sadový | 6m | 44 | Zemní | P4 | 13
1784 | 110015 | 50.59355542, 13.56606713 | SON-T | Výbojka | 70 | sadový | 6m | 46 | Zemní | P4 | 17
1785 | 110016 | 50.59351467, 13.56566227 | SON-T | Výbojka | 70 | sadový | 6m | 46 | Zemní | P4 | 17
1786 | 110017 | 50.59347357, 13.56524408 | SON-T | Výbojka | 70 | sadový | 6m | 46 | Zemní | P4 | 17
1787 | 110018 | 50.59343528, 13.56485551 | SON-T | Výbojka | 50 | sadový | 6m | 46 | Zemní | P4 | 17
1788 | 110019 | 50.59337119, 13.56444413 | SON-T | Výbojka | 70 | sadový | 6m | 46 | Zemní | P4 | 17
1789 | 110020 | 50.59333589, 13.56404115 | SON-T | Výbojka | 50 | sadový | 6m | 46 | Zemní | P4 | 17
1790 | 110021 | 50.59334322, 13.5637147 | RNP-T | Výbojka | 50 | sadový | 6m | 46 | Zemní | P4 | 17
1791 | 110022 | 50.59328829, 13.56316638 | RNP-T | Výbojka | 50 | sadový | 6m | 46 | Zemní | P4 | 17
1792 | 110023 | 50.59326532, 13.56271338 | RNP-T | Výbojka | 50 | sadový | 6m | 46 | Zemní | P4 | 17
1793 | 110035 | 50.59338342, 13.56297756 | SON-T | Výbojka | 50 | sadový | 6m | 46 | Zemní | P4 | 17
1794 | 110036 | 50.59343066, 13.56340959 | SON-T | Výbojka | 50 | sadový | 6m | 46 | Zemní | P4 | 17
1795 | 110037 | 50.59347282, 13.56381396 | SON-T | Výbojka | 50 | sadový | 6m | 46 | Zemní | P4 | 17
1796 | 110038 | 50.59351605, 13.56419995 | SON-T | Výbojka | 50 | sadový | 6m | 46 | Zemní | P4 | 17
1797 | 110039 | 50.59353649, 13.56457187 | SON-T | Výbojka | 50 | sadový | 6m | 46 | Zemní | P4 | 17
1798 | 113039 | 50.59303067, 13.56580314 | RNP-T | Výbojka | 70 | sadový | 6m | 48 | Zemní | P4 | 10
1799 | 113040 | 50.59301744, 13.56610627 | RNP-T | Výbojka | 70 | sadový | 6m | 48 | Zemní | P4 | 10
1800 | 113041 | 50.5929908, 13.56635292 | RNP-T | Výbojka | 70 | sadový | 6m | 48 | Zemní | P4 | 10
1801 | 113042 | 50.59295837, 13.56686792 | RNP-T | Výbojka | 70 | sadový | 6m | 48 | Zemní | P4 | 10
1802 | 113045 | 50.59302797, 13.56739038 | RNP-T | Výbojka | 70 | sadový | 6m | 48 | Zemní | P4 | 10
1803 | 113046 | 50.59320281, 13.567867 | RNP-T | Výbojka | 70 | sadový | 6m | 48 | Zemní | P4 | 10
1804 | 113049 | 50.59335576, 13.56832238 | RNP-T | Výbojka | 70 | sadový | 6m | 48 | Zemní | P4 | 10
1805 | 113047 | 50.59322179, 13.56771416 | SON-T | Výbojka | 70 | sadový | 6m | 48 | Zemní | P4 | 17
1806 | 114001 | 50.59264748, 13.56527354 | SON-T | Výbojka | 70 | sadový | 6m | 48 | Zemní | P4 | 18
1807 | 114002 | 50.59239258, 13.56562942 | SON-T | Výbojka | 70 | sadový | 6m | 48 | Zemní | P4 | 18
1808 | 114004 | 50.59217097, 13.56602255 | SON-T | Výbojka | 70 | sadový | 6m | 48 | Zemní | P4 | 18
1809 | 114014 | 50.59245366, 13.56659068 | Malaga | LED | 50 | sadový | 5m | 48 | Zemní | - | - | Stávající svítidlo bez výměny | 50
1810 | 114013 | 50.59252142, 13.5669345 | Malaga | LED | 50 | sadový | 5m | 48 | Zemní | - | - | Stávající svítidlo bez výměny | 50
1811 | 114012 | 50.59250018, 13.5672859 | Malaga | LED | 50 | sadový | 5m | 48 | Zemní | - | - | Stávající svítidlo bez výměny | 50
1812 | 114011 | 50.59255958, 13.5676748 | Malaga | LED | 50 | sadový | 5m | 48 | Zemní | - | - | Stávající svítidlo bez výměny | 50
1813 | 114010 | 50.59265251, 13.56813053 | Malaga | LED | 50 | sadový | 5m | 48 | Zemní | - | - | Stávající svítidlo bez výměny | 50
1814 | 114009 | 50.59239898, 13.56802033 | Malaga | LED | 50 | sadový | 6m | 48 | Zemní | - | - | Stávající svítidlo bez výměny | 50
1815 | 117001 | 50.59136246, 13.55785502 | Výbojkové svítidlo | Výbojka | 50 | sadový | 6m | 43 | Zemní | - | - | Stávající svítidlo bez výměny | 50
1816 | 117002 | 50.59120759, 13.55828163 | Výbojkové svítidlo | Výbojka | 50 | sadový | 6m | 43 | Zemní | - | - | Stávající svítidlo bez výměny | 50
1830 | 95051 | 50.58982853, 13.56725193 | Výbojkové svítidlo | Výbojka | 100 | stožár | 9m | 51 | Zemní | - | - | Stávající svítidlo bez výměny | 100
1831 | 95050 | 50.59007655, 13.56754033 | Výbojkové svítidlo | Výbojka | 100 | stožár | 9m | 51 | Zemní | - | - | Stávající svítidlo bez výměny | 100
1832 | neuvedeno | 50.59011358, 13.56676487 | myra | Výbojka | 70 | sadový | 5m | 51 | Zemní | - | - | Stávající svítidlo bez výměny | 70
1833 | 95048 | 50.59053711, 13.56810746 | Výbojkové svítidlo | Výbojka | 100 | stožár | 9m | 51 | Zemní | - | - | Stávající svítidlo bez výměny | 100
1834 | 95047 | 50.59077883, 13.56845403 | Výbojkové svítidlo | Výbojka | 100 | stožár | 9m | 51 | Zemní | - | - | Stávající svítidlo bez výměny | 100
1835 | 95046 | 50.59100183, 13.56880828 | Výbojkové svítidlo | Výbojka | 100 | stožár | 9m | 51 | Zemní | - | - | Stávající svítidlo bez výměny | 100
1836 | 95049 | 50.59030883, 13.56781529 | Výbojkové svítidlo | Výbojka | 100 | stožár | 9m | 51 | Zemní | - | - | Stávající svítidlo bez výměny | 100
1837 | 95045 | 50.59120858, 13.56921346 | Výbojkové svítidlo | Výbojka | 100 | stožár | 9m | 51 | Zemní | - | - | Stávající svítidlo bez výměny | 100
1838 | 95044 | 50.59139057, 13.56960688 | Výbojkové svítidlo | Výbojka | 100 | stožár | 9m | 51 | Zemní | - | - | Stávající svítidlo bez výměny | 100
1839 | 95043 | 50.59155803, 13.57003485 | Výbojkové svítidlo | Výbojka | 100 | stožár | 9m | 51 | Zemní | - | - | Stávající svítidlo bez výměny | 100
1840 | 95042 | 50.59170347, 13.57046355 | Výbojkové svítidlo | Výbojka | 100 | stožár | 9m | 51 | Zemní | - | - | Stávající svítidlo bez výměny | 100
1841 | 95041 | 50.59182162, 13.57087394 | Výbojkové svítidlo | Výbojka | 100 | stožár | 9m | 51 | Zemní | - | - | Stávající svítidlo bez výměny | 100
1842 | 95040 | 50.59191309, 13.57127332 | Výbojkové svítidlo | Výbojka | 100 | stožár | 9m | 51 | Zemní | - | - | Stávající svítidlo bez výměny | 100
1843 | 95038 | 50.59199685, 13.57169478 | Výbojkové svítidlo | Výbojka | 100 | stožár | 9m | 51 | Zemní | - | - | Stávající svítidlo bez výměny | 100
1844 | 95036 | 50.59208068, 13.57211908 | Výbojkové svítidlo | Výbojka | 100 | stožár | 8,5m | 49 | Zemní | - | - | Stávající svítidlo bez výměny | 100
1845 | 95037 | 50.59199, 13.57222372 | Safír 2 Schréder | LED | 100 | stožár | 8,5m | 49 | Zemní | - | - | Stávající svítidlo bez výměny | 100
1846 | 95035 | 50.59215862, 13.57251477 | Výbojkové svítidlo | Výbojka | 100 | stožár | 8,5m | 49 | Zemní | - | - | Stávající svítidlo bez výměny | 100
1847 | 97002 | 50.59194802, 13.57329781 | CDO-TT | Výbojka | 150 | stožár | 8,2m | 49 | Zemní | P4 | 41
1848 | 97001 | 50.59203937, 13.57340691 | CDO-TT | Výbojka | 150 | stožár | 8,2m | 49 | Zemní | P4 | 41
1849 | 113081 | 50.59243028, 13.57283979 | CDO-TT | Výbojka | 150 | stožár | 8,2m | 49 | Zemní | P4 | 41
1850 | 113080 | 50.59251959, 13.57296865 | CDO-TT | Výbojka | 150 | stožár | 8,2m | 49 | Zemní | P4 | 41
1851 | 95034 | 50.59228104, 13.57286106 | RNP-T | Výbojka | 100 | stožár | 8,2m | 49 | Zemní | M5 | 2
1852 | 95032 | 50.59213191, 13.57306051 | RNP-T | Výbojka | 100 | stožár | 8,2m | 49 | Zemní | M5 | 2
1853 | 95031 | 50.59216062, 13.57346903 | RNP-T | Výbojka | 100 | stožár | 8,2m | 49 | Zemní | M5 | 2
1854 | 95033 | 50.5924536, 13.57329984 | RNP-T | Výbojka | 100 | stožár | 8,2m | 49 | Zemní | M5 | 2
1855 | 93002 | 50.59124437, 13.57342687 | RNP-T | Výbojka | 40 | sadový | 6m | 30 | Zemní | P4 | 18
1856 | 113079 | 50.59265116, 13.57288869 | Výbojkové svítidlo | Výbojka | 100 | stožár | 8,5m | 49 | Zemní | - | - | Stávající svítidlo bez výměny | 100
1857 | 113070 | 50.59297723, 13.57257494 | Výbojkové svítidlo | Výbojka | 100 | stožár | 8,5m | 49 | Zemní | - | - | Stávající svítidlo bez výměny | 100
1858 | 113070 | 50.59297723, 13.57257494 | Výbojkové svítidlo | Výbojka | 100 | stožár | 8,5m | 49 | Zemní | - | - | Stávající svítidlo bez výměny | 100
1859 | 113069 | 50.59311284, 13.57246477 | Výbojkové svítidlo | Výbojka | 100 | stožár | 8,5m | 49 | Zemní | - | - | Stávající svítidlo bez výměny | 100
1860 | 113058 | 50.59400783, 13.57053545 | Výbojkové svítidlo | Výbojka | 100 | stožár | 8,5m | 41 | Zemní | - | - | Stávající svítidlo bez výměny | 100
1861 | 113057 | 50.59386257, 13.57055993 | Výbojkové svítidlo | Výbojka | 100 | stožár | 8,2m | 48 | Zemní | - | - | Stávající svítidlo bez výměny | 100
1862 | 113060 | 50.59394854, 13.57092086 | Výbojkové svítidlo | Výbojka | 70 | stožár | 8,5m | 41 | Zemní | - | - | Stávající svítidlo bez výměny | 70
1863 | 113068 | 50.59348248, 13.57216379 | Výbojkové svítidlo | Výbojka | 100 | stožár | 8m | 49 | Zemní | - | - | Stávající svítidlo bez výměny | 100
1864 | 113062 | 50.59355725, 13.5714791 | SON-T | Výbojka | 100 | stožár | 8,2m | 51 | Zemní | P4 | 18
1865 | 113064 | 50.59338402, 13.57177404 | RNP-T | Výbojka | 100 | stožár | 8,2m | 51 | Zemní | P4 | 15
1866 | 113063 | 50.59330534, 13.57130839 | RNP-T | Výbojka | 100 | stožár | 8,2m | 51 | Zemní | P4 | 15
1867 | 94001 | 50.59361434, 13.57205049 | RNP-T | Výbojka | 50 | sadový | 6m | 49 | Zemní | P4 | 31
1868 | 94002 | 50.59369413, 13.57246375 | RNP-T | Výbojka | 50 | sadový | 6m | 49 | Zemní | P4 | 31
1869 | 94003 | 50.59376905, 13.57286988 | RNP-T | Výbojka | 50 | sadový | 6m | 49 | Zemní | P4 | 31
1870 | 94004 | 50.59383749, 13.57321912 | RNP-T | Výbojka | 50 | sadový | 6m | 49 | Zemní | P4 | 31
1871 | 94015 | 50.59447392, 13.57292787 | RNP-T | Výbojka | 50 | stožár | 8,2m | 49 | Zemní | P4 | 17
1872 | 94014 | 50.59441719, 13.57265114 | RNP-T | Výbojka | 50 | stožár | 8,2m | 49 | Zemní | P4 | 29
1873 | 94013 | 50.59434294, 13.57225399 | RNP-T | Výbojka | 50 | stožár | 8,2m | 49 | Zemní | P4 | 29
1874 | 94012 | 50.59427412, 13.57190355 | RNP-T | Výbojka | 50 | stožár | 8,2m | 49 | Zemní | P4 | 29
1875 | 113050 | 50.59409194, 13.56917691 | LED Titania X2 | LED | 19 | sadový | 5m | 41 | Zemní | - | - | Stávající svítidlo bez výměny | 19
1876 | 113051 | 50.59420338, 13.56939797 | LED Titania X2 | LED | 19 | sadový | 5m | 41 | Zemní | - | - | Stávající svítidlo bez výměny | 19
1877 | 113052 | 50.59429761, 13.56959765 | LED Titania X2 | LED | 19 | sadový | 5m | 41 | Zemní | - | - | Stávající svítidlo bez výměny | 19
1878 | 113072 | 50.59271542, 13.57250765 | Malaga | LED | 109 | stožár | 8,2m | 51 | Zemní | - | - | Stávající svítidlo bez výměny | 109
1879 | 113074 | 50.59259283, 13.57206201 | Malaga | LED | 109 | stožár | 8,2m | 51 | Zemní | - | - | Stávající svítidlo bez výměny | 109
1880 | 113071 | 50.5928927, 13.5722342 | Malaga | LED | 109 | stožár | 8,2m | 51 | Zemní | - | - | Stávající svítidlo bez výměny | 109
1881 | 113073 | 50.59257622, 13.57233308 | Malaga | LED | 50 | sadový | 5m | 51 | Zemní | - | - | Stávající svítidlo bez výměny | 50
1882 | 113075 | 50.5924914, 13.57189272 | Malaga | LED | 50 | sadový | 5m | 51 | Zemní | - | - | Stávající svítidlo bez výměny | 50
1883 | 113076 | 50.59241313, 13.57149254 | Malaga | LED | 50 | sadový | 5m | 51 | Zemní | - | - | Stávající svítidlo bez výměny | 50
1884 | 113077 | 50.5923245, 13.57113747 | Malaga | LED | 50 | sadový | 5m | 51 | Zemní | - | - | Stávající svítidlo bez výměny | 50
1885 | 113078 | 50.59228778, 13.5708762 | Malaga | LED | 50 | sadový | 5m | 51 | Zemní | - | - | Stávající svítidlo bez výměny | 50
1886 | 95039 | 50.59205359, 13.57126338 | Malaga | LED | 50 | sadový | 5m | 51 | Zemní | - | - | Stávající svítidlo bez výměny | 50
1887 | 101042 | 50.59265708, 13.57049804 | SON-T | Výbojka | 70 | sadový | 6m | 51 | Zemní | P4 | 18
1888 | 101041 | 50.59256072, 13.57073339 | PL-4 | Výbojka | 42 | sadový | 4m | 51 | Zemní | P4 | 38
1889 | 101040 | 50.59250917, 13.57049301 | PL-4 | Výbojka | 42 | sadový | 4m | 51 | Zemní | P4 | 38
1890 | 101043 | 50.59250394, 13.57026576 | PL-4 | Výbojka | 43 | sadový | 4m | 51 | Zemní | P4 | 38
1891 | 101073 | 50.5928256, 13.57107313 | PL-4 | Výbojka | 42 | sadový | 4m | 51 | Zemní | P4 | 38
1892 | 101072 | 50.59287795, 13.57133046 | PL-4 | Výbojka | 42 | sadový | 4m | 51 | Zemní | P4 | 38
1893 | 101074 | 50.59265092, 13.57115663 | PL-4 | Výbojka | 70 | sadový | 4m | 51 | Zemní | P4 | 38
1894 | 101075 | 50.59269972, 13.57141208 | PL-4 | Výbojka | 42 | sadový | 4m | 51 | Zemní | P4 | 38
1895 | 101044 | 50.59245736, 13.56998609 | RNP-T | Výbojka | 70 | sadový | 6m | 51 | Zemní | P4 | 18
1896 | 101047 | 50.59242812, 13.56914148 | RNP-T | Výbojka | 70 | sadový | 6m | 51 | Zemní | P4 | 18
1897 | 101049 | 50.59272448, 13.56863073 | Malaga | LED | 50 | sadový | 6m | 48 | Zemní | - | - | Stávající svítidlo bez výměny | 50
1898 | 101059 | 50.59282387, 13.56898612 | Malaga | LED | 50 | sadový | 6m | 48 | Zemní | - | - | Stávající svítidlo bez výměny | 50
1899 | 101058 | 50.5929337, 13.56945131 | Malaga | LED | 50 | sadový | 6m | 48 | Zemní | - | - | Stávající svítidlo bez výměny | 50
1900 | 101057 | 50.59301907, 13.56981328 | Malaga | LED | 50 | sadový | 6m | 48 | Zemní | - | - | Stávající svítidlo bez výměny | 50
1901 | 101056 | 50.59311126, 13.57019622 | Malaga | LED | 50 | sadový | 6m | 48 | Zemní | - | - | Stávající svítidlo bez výměny | 50
1902 | 101065 | 50.59313507, 13.57089663 | SON-T | Výbojka | 70 | sadový | 6m | 51 | Zemní | P4 | 10
1903 | 101067 | 50.5931971, 13.57122252 | SON-T | Výbojka | 70 | sadový | 6m | 51 | Zemní | P4 | 10
1904 | 101030 | 50.592331, 13.5687132 | RNP-T | Výbojka | 100 | stožár | 8,2m | 51 | Zemní | P4 | 18
1905 | 101031 | 50.59216006, 13.56894696 | RNP-T | Výbojka | 100 | stožár | 8,2m | 51 | Zemní | P4 | 18
1906 | 101037 | 50.59221383, 13.5693039 | RNP-T | Výbojka | 100 | stožár | 8,2m | 51 | Zemní | P4 | 18
1907 | 101038 | 50.59229358, 13.56956068 | RNP-T | Výbojka | 100 | stožár | 8,2m | 51 | Zemní | P4 | 18
1908 | 101039 | 50.59227806, 13.56982464 | RNP-T | Výbojka | 100 | stožár | 8,2m | 51 | Zemní | P4 | 18
1909 | 101050 | 50.59291428, 13.56836475 | Malaga | LED | 50 | sadový | 4,2m | 48 | Zemní | - | - | Stávající svítidlo bez výměny | 50
1910 | 101051 | 50.59299602, 13.56870657 | Malaga | LED | 50 | sadový | 6m | 48 | Zemní | - | - | Stávající svítidlo bez výměny | 50
1911 | 101052 | 50.59310454, 13.56905955 | Malaga | LED | 50 | sadový | 4,2m | 48 | Zemní | - | - | Stávající svítidlo bez výměny | 50
1912 | 101053 | 50.5932046, 13.56946791 | Malaga | LED | 50 | sadový | 4,2m | 48 | Zemní | - | - | Stávající svítidlo bez výměny | 50
1913 | 101054 | 50.59326675, 13.56984946 | Malaga | LED | 50 | sadový | 4,2m | 48 | Zemní | - | - | Stávající svítidlo bez výměny | 50
1914 | 101055 | 50.59335605, 13.5702278 | Malaga | LED | 50 | sadový | 4,2m | 48 | Zemní | - | - | Stávající svítidlo bez výměny | 50
1915 | 94009 | 50.59409631, 13.57194366 | RNP-T | Výbojka | 50 | sadový | 6m | 49 | Zemní | P4 | 28
1916 | 94010 | 50.59418611, 13.5724087 | RNP-T | Výbojka | 50 | sadový | 6m | 49 | Zemní | P4 | 28
1917 | 94011 | 50.59426887, 13.57285327 | RNP-T | Výbojka | 50 | sadový | 6m | 49 | Zemní | P4 | 28
1918 | 94005 | 50.59390234, 13.5719954 | RNP-T | Výbojka | 50 | sadový | 6m | 49 | Zemní | P4 | 28
1919 | 94006 | 50.59397135, 13.57236979 | RNP-T | Výbojka | 50 | sadový | 6m | 49 | Zemní | P4 | 28
1920 | 94007 | 50.59409676, 13.57273895 | RNP-T | Výbojka | 50 | sadový | 6m | 49 | Zemní | P4 | 28
1921 | 94008 | 50.59417169, 13.57311166 | RNP-T | Výbojka | 50 | sadový | 6m | 49 | Zemní | P4 | 28
1922 | 89022 | 50.59301338, 13.57274783 | SON-T | Výbojka | 70 | sadový | 6m | 49 | Zemní | P4 | 11
1923 | 89023 | 50.59315579, 13.57305488 | SON-T | Výbojka | 70 | sadový | 6m | 49 | Zemní | P4 | 17
1924 | 89024 | 50.59310142, 13.5732624 | SON-T | Výbojka | 70 | sadový | 6m | 49 | Zemní | P4 | 11
1925 | 89026 | 50.59318446, 13.57372916 | SON-T | Výbojka | 70 | sadový | 6m | 49 | Zemní | P4 | 17
1926 | 89021 | 50.59292352, 13.5732374 | SON-T | Výbojka | 70 | sadový | 6m | 49 | Zemní | P4 | 18
1927 | 89019 | 50.59271939, 13.57292183 | SON-T | Výbojka | 70 | sadový | 6m | 49 | Zemní | P4 | 19
1928 | 89020 | 50.59281895, 13.57341884 | SON-T | Výbojka | 70 | sadový | 6m | 49 | Zemní | P4 | 19
1929 | 89015 | 50.59286774, 13.57368857 | SON-T | Výbojka | 50 | sadový | 6m | 49 | Zemní | P4 | 19
1930 | 89018 | 50.59257441, 13.57317071 | SON-T | Výbojka | 50 | sadový | 6m | 49 | Zemní | P4 | 34
1931 | 89017 | 50.59266111, 13.5736032 | SON-T | Výbojka | 50 | sadový | 6m | 49 | Zemní | P4 | 34
1932 | 89016 | 50.59266833, 13.57384383 | Výbojkové svítidlo | Výbojka | 70 | stožár | 8,2m | 49 | Zemní | P4 | 11
1933 | 63033 | 50.59729976, 13.60261878 | RNP-T | Výbojka | 70 | energetika | 6,8m | 20 | Vzdušné | P4 | 32
1934 | 63034 | 50.59713898, 13.60240004 | RNP-T | Výbojka | 100 | energetika | 6,8m | 20 | Vzdušné | P4 | 32
1935 | 51025 | 50.59627683, 13.609415 | CDO-TT | Výbojka | 50 | sadový | 6m | 22 | Zemní | P6 | 4
1936 | 51036 | 50.59630308, 13.61009572 | CDO-TT | Výbojka | 50 | sadový | 6m | 22 | Zemní | P6 | 4
1937 | 51037 | 50.59654748, 13.61010432 | CDO-TT | Výbojka | 50 | sadový | 6m | 22 | Zemní | P6 | 4
1938 | 51038 | 50.5967685, 13.61050936 | CDO-TT | Výbojka | 50 | sadový | 6m | 22 | Zemní | P6 | 4
1939 | 51039 | 50.59705342, 13.61051392 | CDO-TT | Výbojka | 50 | sadový | 6m | 22 | Zemní | P6 | 4
1940 | 51042 | 50.59718776, 13.61025463 | CDO-TT | Výbojka | 50 | sadový | 6m | 22 | Zemní | P6 | 4
1941 | 51043 | 50.59728849, 13.61006374 | CDO-TT | Výbojka | 50 | sadový | 6m | 22 | Zemní | P6 | 4
1942 | 51005 | 50.59754056, 13.60963958 | CDO-TT | Výbojka | 50 | sadový | 6m | 22 | Zemní | P6 | 4
1943 | 51002 | 50.59781352, 13.60967149 | CDO-TT | Výbojka | 50 | sadový | 6m | 22 | Zemní | P6 | 4
1944 | 51004 | 50.59777913, 13.60931767 | CDO-TT | Výbojka | 50 | sadový | 6m | 22 | Zemní | P6 | 4
1945 | 51006 | 50.5972887, 13.60939853 | CDO-TT | Výbojka | 50 | sadový | 6m | 22 | Zemní | P6 | 4
1946 | 51007 | 50.59717211, 13.60899252 | CDO-TT | Výbojka | 50 | sadový | 6m | 22 | Zemní | P6 | 4
1947 | 51009 | 50.59711187, 13.60863446 | CDO-TT | Výbojka | 50 | sadový | 6m | 22 | Zemní | P6 | 4
1948 | 51010 | 50.5970303, 13.6083008 | PL-4 | Výbojka | 42 | sadový | 6m | 22 | Zemní | P6 | 4
1949 | 51030 | 50.59652759, 13.60750291 | PL-4 | Výbojka | 42 | sadový | 6m | 22 | Zemní | P6 | 4
1950 | 51031 | 50.59671222, 13.60782105 | CDO-TT | Výbojka | 50 | sadový | 6m | 22 | Zemní | P6 | 4
1951 | 51032 | 50.59672745, 13.60823161 | CDO-TT | Výbojka | 50 | sadový | 6m | 22 | Zemní | P6 | 4
1952 | 59033 | 50.59661396, 13.6086651 | CDO-TT | Výbojka | 50 | sadový | 6m | 22 | Zemní | P6 | 4
1953 | 51029 | 50.5964027, 13.60857451 | CDO-TT | Výbojka | 50 | sadový | 6m | 22 | Zemní | P6 | 4
1954 | 51034 | 50.59647761, 13.60915476 | CDO-TT | Výbojka | 50 | sadový | 6m | 22 | Zemní | P6 | 4
1955 | 51035 | 50.5964449, 13.60963506 | CDO-TT | Výbojka | 50 | sadový | 6m | 22 | Zemní | P6 | 4
1956 | 51008 | 50.59688564, 13.60884667 | CDO-TT | Výbojka | 50 | sadový | 6m | 22 | Zemní | P6 | 4
1957 | 51003 | 50.59791942, 13.60894074 | PL-4 | Výbojka | 42 | sadový | 6m | 22 | Zemní | P6 | 4
1958 | 121001 | 50.60166294, 13.55636608 | RNP-T | Výbojka | 70 | sloup vzdušného vedení | 6,8m | 50 | Vzdušné | P4 | 32
1959 | 121002 | 50.60166979, 13.55684437 | LED Voltana | LED | 45 | sloup vzdušného vedení | 6,8m | 50 | Vzdušné | - | - | Stávající svítidlo bez výměny | 45
1960 | 121003 | 50.60211517, 13.55627619 | RNP-T | Výbojka | 70 | sloup vzdušného vedení | 6,8m | 50 | Vzdušné | P4 | 32
1961 | 121004 | 50.60235351, 13.55592829 | RNP-T | Výbojka | 70 | sloup vzdušného vedení | 6,8m | 50 | Vzdušné | P4 | 32
1962 | 121005 | 50.60257496, 13.55561106 | RNP-T | Výbojka | 70 | sloup vzdušného vedení | 6,8m | 50 | Vzdušné | P4 | 32
1963 | 121007 | 50.60316226, 13.55498297 | RNP-T | Výbojka | 70 | sloup vzdušného vedení | 6,8m | 50 | Vzdušné | P4 | 32
1964 | 121008 | 50.60340767, 13.55487664 | RNP-T | Výbojka | 70 | podpěra cizí | 6,8m | 50 | Vzdušné | P4 | 32
1965 | 121010 | 50.60240376, 13.5548594 | RNP-T | Výbojka | 70 | sloup vzdušného vedení | 6,8m | 50 | Vzdušné | P5 | 36
1966 | 121011 | 50.60253277, 13.55430335 | RNP-T | Výbojka | 70 | sloup vzdušného vedení | 6,8m | 50 | Vzdušné | P5 | 36
1967 | 121012 | 50.60263534, 13.55382777 | RNP-T | Výbojka | 70 | sloup vzdušného vedení | 6,8m | 50 | Vzdušné | P5 | 36
1968 | 121013 | 50.60269957, 13.55341647 | RNP-T | Výbojka | 70 | sloup vzdušného vedení | 6,8m | 50 | Vzdušné | P5 | 36
1969 | 121014 | 50.60371539, 13.55089369 | RNP-T | Výbojka | 70 | sloup vzdušného vedení | 6,8m | 50 | Vzdušné | P5 | 36
1970 | 121015 | 50.60398959, 13.5499664 | RNP-T | Výbojka | 70 | sloup vzdušného vedení | 6,8m | 50 | Vzdušné | P5 | 36
1971 | 121016 | 50.60468253, 13.54875038 | RNP-T | Výbojka | 70 | sloup vzdušného vedení | 6,8m | 50 | Vzdušné | P5 | 36
1972 | 121019 | 50.60189112, 13.55644277 | Výbojkové svítidlo | - | 0 | podpěra cizí | 6,8m | 50 | Vzdušné | - | - | Stávající svítidlo bez výměny | 0
1973 | 15006 | 50.60074193, 13.6128935 | SON-T | Výbojka | 70 | sadový | 6m | 37 | Zemní | P4 | 17
1974 | 15007 | 50.60064164, 13.61303817 | SON-T | Výbojka | 70 | sadový | 6m | 37 | Zemní | P4 | 17
1975 | 15008 | 50.60051335, 13.61316452 | SON-T | Výbojka | 70 | sadový | 6m | 37 | Zemní | P4 | 18
1976 | 39001 | 50.60121314, 13.61384424 | Stávající LED svítidlo | LED | 49 | stožár | 8,2m | 33 | Zemní | - | - | Stávající svítidlo bez výměny | 49
1977 | 39002 | 50.60091269, 13.61391755 | Výbojkové svítidlo | Výbojka | 100 | stožár | 8,4m | 33 | Zemní | - | - | Stávající svítidlo bez výměny | 100
1978 | 39005 | 50.60067628, 13.61410771 | Výbojkové svítidlo | Výbojka | 100 | stožár | 8,4m | 33 | Zemní | - | - | Stávající svítidlo bez výměny | 100
1979 | 39006 | 50.60043298, 13.61430291 | Výbojkové svítidlo | Výbojka | 100 | stožár | 8,4m | 33 | Zemní | - | - | Stávající svítidlo bez výměny | 100
1980 | 39007 | 50.60016475, 13.61450363 | Výbojkové svítidlo | Výbojka | 100 | stožár | 8,4m | 33 | Zemní | - | - | Stávající svítidlo bez výměny | 100
1981 | 39008 | 50.59988939, 13.61455108 | Výbojkové svítidlo | Výbojka | 100 | stožár | 8,4m | 33 | Zemní | - | - | Stávající svítidlo bez výměny | 100
1982 | 39009 | 50.59957579, 13.61459974 | Výbojkové svítidlo | Výbojka | 100 | stožár | 8,4m | 33 | Zemní | - | - | Stávající svítidlo bez výměny | 100
1983 | 39010 | 50.59928451, 13.6146422 | Výbojkové svítidlo | Výbojka | 100 | stožár | 8,4m | 33 | Zemní | - | - | Stávající svítidlo bez výměny | 100
1984 | 39011 | 50.59904778, 13.61467919 | Výbojkové svítidlo | Výbojka | 100 | stožár | 8,4m | 33 | Zemní | - | - | Stávající svítidlo bez výměny | 100
1985 | 39014 | 50.59874785, 13.61476765 | Výbojkové svítidlo | Výbojka | 100 | stožár | 8,4m | 33 | Zemní | - | - | Stávající svítidlo bez výměny | 100
1986 | 39014 | 50.59874785, 13.61476765 | Výbojkové svítidlo | Výbojka | 100 | stožár | 8,4m | 33 | Zemní | - | - | Stávající svítidlo bez výměny | 100
1987 | 14007 | 50.59877939, 13.6150636 | Výbojkové svítidlo | Výbojka | 100 | stožár | 8,2m | 32 | Zemní | - | - | Stávající svítidlo bez výměny | 100
1988 | 14008 | 50.59884338, 13.61545478 | Výbojkové svítidlo | Výbojka | 100 | stožár | 8,2m | 32 | Zemní | - | - | Stávající svítidlo bez výměny | 100
1989 | 14009 | 50.5989297, 13.61583505 | Výbojkové svítidlo | Výbojka | 100 | stožár | 8,2m | 32 | Zemní | - | - | Stávající svítidlo bez výměny | 100
1990 | 14010 | 50.59902105, 13.61624542 | Výbojkové svítidlo | Výbojka | 100 | stožár | 8,2m | 32 | Zemní | - | - | Stávající svítidlo bez výměny | 100
1991 | 14019 | 50.59917262, 13.61679295 | RNP-T | Výbojka | 100 | stožár | 8,2m | 32 | Zemní | M5 | 2
1992 | 21001 | 50.5996979, 13.61239031 | Stávající LED svítidlo | LED | 40 | ostatní | 4m | 27 | Zemní | - | - | Stávající svítidlo bez výměny | 40
1993 | 21002 | 50.59961555, 13.61249308 | Koule | Výbojka | 18 | ostatní | 4m | 27 | Zemní | P4 | 39
1994 | 21003 | 50.59953264, 13.61259384 | Stávající LED svítidlo | LED | 47 | ostatní | 4m | 27 | Zemní | - | - | Stávající svítidlo bez výměny | 47
1995 | 21004 | 50.59944769, 13.61269979 | Výbojkové svítidlo | Výbojka | 70 | ostatní | 4m | 27 | Zemní | P4 | 39
1996 | 21005 | 50.59935062, 13.612818 | Výbojkové svítidlo | Výbojka | 70 | ostatní | 4m | 27 | Zemní | P4 | 39
1997 | 21006 | 50.5992943, 13.61288656 | Výbojkové svítidlo | Výbojka | 70 | ostatní | 4m | 27 | Zemní | P4 | 39
1998 | 21007 | 50.5992098, 13.61299155 | Výbojkové svítidlo | Výbojka | 70 | ostatní | 4m | 27 | Zemní | P4 | 39
1999 | 21008 | 50.59912261, 13.61309888 | Stávající LED svítidlo | LED | 47 | ostatní | 4m | 27 | Zemní | - | - | Stávající svítidlo bez výměny | 47
2000 | 21020 | 50.59894935, 13.61337339 | Stávající LED svítidlo | LED | 40 | ostatní | 4m | 27 | Zemní | - | - | Stávající svítidlo bez výměny | 40
2001 | 21021 | 50.59888061, 13.61350855 | Stávající LED svítidlo | LED | 40 | ostatní | 4m | 27 | Zemní | - | - | Stávající svítidlo bez výměny | 40
2002 | 21022 | 50.59881981, 13.6136307 | Stávající LED svítidlo | LED | 40 | ostatní | 4m | 27 | Zemní | - | - | Stávající svítidlo bez výměny | 40
2003 | 21023 | 50.5987592, 13.61375096 | Výbojkové svítidlo | Výbojka | 100 | ostatní | 4m | 27 | Zemní | P4 | 39
2004 | 30027 | 50.59880855, 13.61227327 | Flexia Top | LED | 26 | sadový | 6,2m | 38 | Zemní | - | - | Stávající svítidlo bez výměny | 26
2005 | 30028 | 50.59872654, 13.61234983 | Flexia Top | LED | 26 | sadový | 6,2m | 38 | Zemní | - | - | Stávající svítidlo bez výměny | 26
2006 | 30024 | 50.59861881, 13.61191917 | Flexia Top | LED | 26 | sadový | 6,2m | 38 | Zemní | - | - | Stávající svítidlo bez výměny | 26
2007 | 30024 | 50.59861881, 13.61191917 | Flexia Top | LED | 26 | sadový | 6,2m | 38 | Zemní | - | - | Stávající svítidlo bez výměny | 26
2008 | 30020 | 50.59843706, 13.61144781 | Flexia Top | LED | 26 | sadový | 6,2m | 38 | Zemní | - | - | Stávající svítidlo bez výměny | 26
2009 | 30020 | 50.59843706, 13.61144781 | Flexia Top | LED | 26 | sadový | 6,2m | 38 | Zemní | - | - | Stávající svítidlo bez výměny | 26
2012 | 30021 | 50.59850917, 13.61148181 | Stávající LED svítidlo | LED | 30 | sadový | 6m | 38 | Zemní | - | - | Stávající svítidlo bez výměny | 30
2013 | 30033 | 50.59842242, 13.6115659 | Stávající LED svítidlo | LED | 30 | sadový | 6m | 38 | Zemní | - | - | Stávající svítidlo bez výměny | 30
2014 | 30019 | 50.59845813, 13.61133236 | Stávající LED svítidlo | LED | 30 | sadový | 6m | 38 | Zemní | - | - | Stávající svítidlo bez výměny | 30
2015 | 30034 | 50.59836742, 13.61141396 | Stávající LED svítidlo | LED | 30 | sadový | 6m | 38 | Zemní | - | - | Stávající svítidlo bez výměny | 30
2016 | 30016 | 50.59827081, 13.61100297 | Flexia Top | LED | 26 | sadový | 6,2m | 38 | Zemní | - | - | Stávající svítidlo bez výměny | 26
2017 | 30016 | 50.59827081, 13.61100297 | Flexia Top | LED | 26 | sadový | 6,2m | 38 | Zemní | - | - | Stávající svítidlo bez výměny | 26
2018 | 30013 | 50.5981689, 13.61060023 | Flexia Top | LED | 26 | sadový | 6,2m | 38 | Zemní | - | - | Stávající svítidlo bez výměny | 26
2019 | 30039 | 50.59809122, 13.61067264 | Flexia Top | LED | 26 | sadový | 6,2m | 38 | Zemní | - | - | Stávající svítidlo bez výměny | 26
2020 | 30014 | 50.59826585, 13.610621 | Flexia Top | LED | 26 | sadový | 6,2m | 38 | Zemní | - | - | Stávající svítidlo bez výměny | 26
2021 | 30015 | 50.59831873, 13.61076015 | Flexia Top | LED | 26 | sadový | 6,2m | 38 | Zemní | - | - | Stávající svítidlo bez výměny | 26
2022 | 30038 | 50.59805917, 13.61081993 | Flexia Top | LED | 26 | sadový | 6,2m | 38 | Zemní | - | - | Stávající svítidlo bez výměny | 26
2023 | 30037 | 50.59812708, 13.6109987 | Flexia Top | LED | 26 | sadový | 6,2m | 38 | Zemní | - | - | Stávající svítidlo bez výměny | 26
2024 | 30017 | 50.59842641, 13.61104417 | Flexia Top | LED | 26 | sadový | 6,2m | 38 | Zemní | - | - | Stávající svítidlo bez výměny | 26
2025 | 30018 | 50.59847554, 13.61117436 | Flexia Top | LED | 26 | sadový | 6,2m | 38 | Zemní | - | - | Stávající svítidlo bez výměny | 26
2026 | 30036 | 50.59821853, 13.6112381 | Flexia Top | LED | 26 | sadový | 6,2m | 38 | Zemní | - | - | Stávající svítidlo bez výměny | 26
2027 | 30035 | 50.59827155, 13.61137866 | Flexia Top | LED | 26 | sadový | 6,2m | 38 | Zemní | - | - | Stávající svítidlo bez výměny | 26
2028 | 30022 | 50.59861734, 13.61154722 | Flexia Top | LED | 26 | sadový | 6,2m | 38 | Zemní | - | - | Stávající svítidlo bez výměny | 26
2029 | 30023 | 50.59866793, 13.61168035 | Flexia Top | LED | 26 | sadový | 6,2m | 38 | Zemní | - | - | Stávající svítidlo bez výměny | 26
2030 | 30032 | 50.59840331, 13.61172988 | Flexia Top | LED | 26 | sadový | 6,2m | 38 | Zemní | - | - | Stávající svítidlo bez výměny | 26
2031 | 30031 | 50.59846195, 13.61187898 | Flexia Top | LED | 26 | sadový | 6,2m | 38 | Zemní | - | - | Stávající svítidlo bez výměny | 26
2032 | 30025 | 50.59877541, 13.61196328 | Flexia Top | LED | 26 | sadový | 6,2m | 38 | Zemní | - | - | Stávající svítidlo bez výměny | 26
2033 | 30026 | 50.59881941, 13.61207967 | Flexia Top | LED | 26 | sadový | 6,2m | 38 | Zemní | - | - | Stávající svítidlo bez výměny | 26
2034 | 30030 | 50.59856752, 13.61215706 | Flexia Top | LED | 26 | sadový | 6,2m | 38 | Zemní | - | - | Stávající svítidlo bez výměny | 26
2035 | 30029 | 50.59861478, 13.61228097 | Flexia Top | LED | 26 | sadový | 6,2m | 38 | Zemní | - | - | Stávající svítidlo bez výměny | 26
2036 | 30040 | 50.59802168, 13.61058221 | Flexia Top | LED | 26 | sadový | 5m | 38 | Zemní | - | - | Stávající svítidlo bez výměny | 26
2037 | 30041 | 50.597934, 13.6106988 | Flexia Top | LED | 26 | sadový | 5m | 38 | Zemní | - | - | Stávající svítidlo bez výměny | 26
2038 | 30007 | 50.59814024, 13.6104357 | Flexia Top | LED | 26 | sadový | 5m | 38 | Zemní | - | - | Stávající svítidlo bez výměny | 26
2039 | 30009 | 50.59826763, 13.61034111 | Flexia Top | LED | 26 | sadový | 5m | 38 | Zemní | - | - | Stávající svítidlo bez výměny | 26
2040 | 30010 | 50.59838097, 13.61024124 | Flexia Top | LED | 26 | sadový | 5m | 38 | Zemní | - | - | Stávající svítidlo bez výměny | 26
2041 | 30012 | 50.59841656, 13.61041657 | Flexia Top | LED | 26 | sadový | 5m | 38 | Zemní | - | - | Stávající svítidlo bez výměny | 26
2042 | 30011 | 50.59845626, 13.61028092 | Flexia Top | LED | 26 | sadový | 5m | 38 | Zemní | - | - | Stávající svítidlo bez výměny | 26
2044 | 30002 | 50.59823974, 13.6098821 | Flexia Top | LED | 26 | sadový | 5m | 38 | Zemní | - | - | Stávající svítidlo bez výměny | 26
2045 | 30003 | 50.59824539, 13.610035 | Flexia Top | LED | 26 | sadový | 5m | 38 | Zemní | - | - | Stávající svítidlo bez výměny | 26
2046 | 30004 | 50.59820181, 13.61013929 | Flexia Top | LED | 26 | sadový | 5m | 38 | Zemní | - | - | Stávající svítidlo bez výměny | 26
2047 | 30006 | 50.59809966, 13.61029396 | Flexia Top | LED | 26 | sadový | 5m | 38 | Zemní | - | - | Stávající svítidlo bez výměny | 26
2048 | 51001 | 50.59804781, 13.60994778 | PL-4 | Výbojka | 42 | sadový | 6m | 22 | Zemní | P6 | 4
2049 | 41015 | 50.59823553, 13.60911737 | RNP-T | Výbojka | 70 | stožár | 8,2m | 20 | Zemní | M5 | 2
2050 | 41016 | 50.59831968, 13.60942545 | RNP-T | Výbojka | 100 | stožár | 8,2m | 20 | Zemní | M5 | 2
2051 | 41017 | 50.59841492, 13.60977777 | RNP-T | Výbojka | 100 | stožár | 9m | 20 | Zemní | M5 | 2
2052 | 55069 | 50.5989022, 13.60984901 | RNP-T | Výbojka | 50 | stožár | 8,2m | 27 | Zemní | M5 | 2
2053 | 55079 | 50.59855629, 13.61008647 | SON-T | Výbojka | 70 | stožár | 8,2m | 38 | Zemní | M5 | 2
2054 | 2007 | 50.60182599, 13.61325884 | Clear way LED | LED | 35 | sadový | 6m | 37 | Zemní | - | - | Stávající svítidlo bez výměny | 35
2055 | 2006 | 50.60209918, 13.61302409 | Clear way LED | LED | 35 | sadový | 6m | 37 | Zemní | - | - | Stávající svítidlo bez výměny | 35
2056 | 28017 | 50.60222229, 13.61345891 | RNP-T | Výbojka | 70 | sadový | 8m | 33 | Zemní | M5 | 2
2057 | 28018 | 50.60196624, 13.61365195 | RNP-T | Výbojka | 70 | sadový | 8m | 33 | Zemní | M5 | 2
2058 | 28019 | 50.60168568, 13.61377602 | RNP-T | Výbojka | 70 | sadový | 8m | 33 | Zemní | M5 | 2
2059 | 28020 | 50.60147074, 13.61369355 | RNP-T | Výbojka | 70 | sadový | 8m | 33 | Zemní | M5 | 2
2060 | 62001 | 50.60197885, 13.61405616 | LED PRELED 2G | LED | 39 | stožár | 8,2m | 33 | Zemní | - | - | Stávající svítidlo bez výměny | 39
2061 | 62002 | 50.60217484, 13.61443512 | LED PRELED 2G | LED | 39 | stožár | 8,2m | 33 | Zemní | - | - | Stávající svítidlo bez výměny | 39
2062 | 62003 | 50.60228045, 13.61482433 | LED PRELED 2G | LED | 39 | stožár | 8,2m | 33 | Zemní | - | - | Stávající svítidlo bez výměny | 39
2063 | 62004 | 50.60247697, 13.61523287 | LED PRELED 2G | LED | 39 | stožár | 8,2m | 33 | Zemní | - | - | Stávající svítidlo bez výměny | 39
2064 | 28021 | 50.6016282, 13.61411006 | LED Titania X2 | LED | 19 | sadový | 6m | 33 | Zemní | - | - | Stávající svítidlo bez výměny | 19
2065 | 28022 | 50.6017025, 13.61440832 | LED PRELED 2G | LED | 18 | sadový | 5m | 33 | Zemní | - | - | Stávající svítidlo bez výměny | 18
2066 | 28023 | 50.60143718, 13.61393545 | Výbojkové svítidlo | Výbojka | 100 | stožár | 8,2m | 33 | Zemní | - | - | Stávající svítidlo bez výměny | 100
2067 | 28023 | 50.60143718, 13.61393545 | Výbojkové svítidlo | Výbojka | 100 | stožár | 8,2m | 33 | Zemní | - | - | Stávající svítidlo bez výměny | 100
2068 | 28023 | 50.60143718, 13.61393545 | Výbojkové svítidlo | Výbojka | 100 | stožár | 8,2m | 33 | Zemní | - | - | Stávající svítidlo bez výměny | 100
2069 | 28024 | 50.60142223, 13.61433381 | Stávající LED svítidlo | LED | 15 | sadový | 4,2m | 33 | Zemní | - | - | Stávající svítidlo bez výměny | 15
2070 | 61003 | 50.60008602, 13.61248474 | RNP-T | Výbojka | 50 | sadový | 6m | 33 | Zemní | P4 | 18
2071 | 61002 | 50.60035998, 13.6129787 | RNP-T | Výbojka | 50 | sadový | 6m | 33 | Zemní | P4 | 18
2072 | 61001 | 50.60057254, 13.61348087 | RNP-T | Výbojka | 50 | sadový | 6m | 33 | Zemní | P4 | 18
2073 | 61005 | 50.60041627, 13.61332786 | Park Led | LED | 30 | sadový | 5m | 33 | Zemní | - | - | Stávající svítidlo bez výměny | 30
2074 | 61006 | 50.60040103, 13.61382296 | Park Led | LED | 30 | sadový | 5m | 33 | Zemní | - | - | Stávající svítidlo bez výměny | 30
2075 | 61007 | 50.60014841, 13.61343054 | Park Led | LED | 30 | sadový | 5m | 33 | Zemní | - | - | Stávající svítidlo bez výměny | 30
2076 | 61008 | 50.59984076, 13.61322891 | Park Led | LED | 30 | sadový | 5m | 33 | Zemní | - | - | Stávající svítidlo bez výměny | 30
2077 | 61004 | 50.60010732, 13.6128165 | Park Led | LED | 30 | sadový | 5m | 33 | Zemní | - | - | Stávající svítidlo bez výměny | 30
2078 | 61009 | 50.59961983, 13.61384116 | Park Led | LED | 30 | sadový | 5m | 33 | Zemní | - | - | Stávající svítidlo bez výměny | 30
2079 | 61010 | 50.60008627, 13.61408611 | Park Led | LED | 30 | sadový | 5m | 33 | Zemní | - | - | Stávající svítidlo bez výměny | 30
2080 | 27004 | 50.59914079, 13.61386277 | Stávající LED svítidlo | LED | 40 | sadový | 5m | 27 | Zemní | - | - | Stávající svítidlo bez výměny | 40
2081 | 27003 | 50.59910092, 13.61398504 | Stávající LED svítidlo | LED | 40 | sadový | 5m | 27 | Zemní | - | - | Stávající svítidlo bez výměny | 40
2082 | 27002 | 50.59914343, 13.61410678 | Stávající LED svítidlo | LED | 40 | sadový | 5m | 27 | Zemní | - | - | Stávající svítidlo bez výměny | 40
2083 | 27001 | 50.59894208, 13.61412481 | PL-4 | Výbojka | 42 | sadový | 6m | 32 | Zemní | P4 | 4
2084 | 27007 | 50.59880194, 13.61381838 | Koule | Výbojka | 18 | ostatní | 4m | 27 | Zemní | P4 | 39
2085 | 27005 | 50.59888529, 13.61379634 | Stávající LED svítidlo | LED | 47 | ostatní | 4m | 27 | Zemní | - | - | Stávající svítidlo bez výměny | 47
2086 | 27005 | 50.59895707, 13.61377301 | Koule | Výbojka | 18 | ostatní | 4m | 27 | Zemní | P4 | 39
2087 | 6001 | 50.59867837, 13.61437317 | Výbojkové svítidlo | Výbojka | 100 | stožár | 10,8m | 32 | Zemní | - | - | Stávající svítidlo bez výměny | 100
2088 | 6002 | 50.59855439, 13.61401956 | Výbojkové svítidlo | Výbojka | 100 | stožár | 10,8m | 32 | Zemní | - | - | Stávající svítidlo bez výměny | 100
2089 | 21016 | 50.5994608, 13.61342161 | Stávající LED svítidlo | LED | 47 | sadový | 5m | 27 | Zemní | - | - | Stávající svítidlo bez výměny | 47
2090 | 21017 | 50.5993839, 13.6134974 | Stávající LED svítidlo | LED | 47 | sadový | 5m | 27 | Zemní | - | - | Stávající svítidlo bez výměny | 47
2091 | 21019 | 50.59927192, 13.61361552 | Stávající LED svítidlo | LED | 40 | sadový | 5m | 27 | Zemní | - | - | Stávající svítidlo bez výměny | 40
2092 | 21018 | 50.59932092, 13.61354553 | Stávající LED svítidlo | LED | 47 | sadový | 5m | 27 | Zemní | - | - | Stávající svítidlo bez výměny | 47
2093 | 21015 | 50.59925085, 13.61347835 | Stávající LED svítidlo | LED | 47 | sadový | 5m | 27 | Zemní | - | - | Stávající svítidlo bez výměny | 47
2094 | 21014 | 50.59919141, 13.6134918 | Stávající LED svítidlo | LED | 47 | sadový | 5m | 27 | Zemní | - | - | Stávající svítidlo bez výměny | 47
2095 | 21012 | 50.59911056, 13.61338844 | Stávající LED svítidlo | LED | 47 | sadový | 5m | 27 | Zemní | - | - | Stávající svítidlo bez výměny | 47
2096 | 21010 | 50.59905792, 13.61343929 | Stávající LED svítidlo | LED | 47 | sadový | 5m | 27 | Zemní | - | - | Stávající svítidlo bez výměny | 47
2097 | 21011 | 50.59906613, 13.61332042 | Stávající LED svítidlo | LED | 47 | sadový | 5m | 27 | Zemní | - | - | Stávající svítidlo bez výměny | 47
2098 | 30052 | 50.59841213, 13.61272429 | LED Titania X2 | LED | 19 | sadový | 5m | 38 | Zemní | - | - | Stávající svítidlo bez výměny | 19
2099 | 30055 | 50.59851175, 13.61244084 | Prachotěsné svítidlo | - | 60 | ostatní | 4m | 38 | Zemní | - | - | Stávající svítidlo bez výměny | 60
2100 | 30056 | 50.59854103, 13.6124093 | Prachotěsné svítidlo | - | 60 | ostatní | 4m | 38 | Zemní | - | - | Stávající svítidlo bez výměny | 60
2101 | 29001 | 50.59785851, 13.61049837 | Flexia Top | LED | 26 | sadový | 5m | 28 | Zemní | - | - | Stávající svítidlo bez výměny | 26
2102 | 29002 | 50.59778289, 13.61067611 | Flexia Top | LED | 26 | sadový | 5m | 28 | Zemní | - | - | Stávající svítidlo bez výměny | 26
2103 | 29003 | 50.59769311, 13.61085973 | Flexia Top | LED | 26 | sadový | 5m | 28 | Zemní | - | - | Stávající svítidlo bez výměny | 26
2104 | 51041 | 50.59730126, 13.61099595 | Koule | Výbojka | 60 | sadový | 6m | 28 | Zemní | P6 | 4
2105 | 51040 | 50.59728009, 13.61131491 | Výbojkové svítidlo | Výbojka | 70 | sadový | 6m | 28 | Zemní | P6 | 4
2106 | 29004 | 50.5975378, 13.611274 | Výbojkové svítidlo | Výbojka | 100 | stožár | 10,2m | 28 | Zemní | - | - | Stávající svítidlo bez výměny | 100
2107 | 29005 | 50.59762472, 13.61160284 | Výbojkové svítidlo | Výbojka | 100 | stožár | 10,8m | 32 | Zemní | - | - | Stávající svítidlo bez výměny | 100
2108 | 29006 | 50.59744977, 13.61168083 | Výbojkové svítidlo | Výbojka | 100 | stožár | 10,2m | 28 | Zemní | - | - | Stávající svítidlo bez výměny | 100
2109 | 29007 | 50.59731943, 13.6119209 | Výbojkové svítidlo | Výbojka | 100 | stožár | 10,2m | 28 | Zemní | - | - | Stávající svítidlo bez výměny | 100
2110 | 29008 | 50.59712287, 13.61201836 | Výbojkové svítidlo | Výbojka | 100 | stožár | 10,2m | 28 | Zemní | - | - | Stávající svítidlo bez výměny | 100
2111 | 29009 | 50.59686236, 13.61207963 | Výbojkové svítidlo | Výbojka | 100 | stožár | 10,2m | 28 | Zemní | - | - | Stávající svítidlo bez výměny | 100
2112 | 29010 | 50.59658052, 13.61211717 | Výbojkové svítidlo | Výbojka | 100 | stožár | 10,2m | 28 | Zemní | - | - | Stávající svítidlo bez výměny | 100
2113 | 29016 | 50.59628293, 13.61212856 | Výbojkové svítidlo | Výbojka | 100 | stožár | 10,2m | 28 | Zemní | - | - | Stávající svítidlo bez výměny | 100
2114 | 29017 | 50.59596011, 13.61216139 | Výbojkové svítidlo | Výbojka | 100 | stožár | 10,2m | 28 | Zemní | - | - | Stávající svítidlo bez výměny | 100
2115 | 29018 | 50.59569199, 13.61218931 | Výbojkové svítidlo | Výbojka | 100 | stožár | 10,2m | 28 | Zemní | - | - | Stávající svítidlo bez výměny | 100
2116 | 29019 | 50.5953872, 13.61221108 | Výbojkové svítidlo | Výbojka | 100 | stožár | 10,2m | 28 | Zemní | - | - | Stávající svítidlo bez výměny | 100
2117 | 29011 | 50.5964185, 13.61190241 | RNP-T | Výbojka | 100 | stožár | 8,2m | 28 | Zemní | P4 | 31
2118 | 6008 | 50.59754302, 13.61208131 | Výbojkové svítidlo | Výbojka | 100 | stožár | 10,8m | 32 | Zemní | - | - | Stávající svítidlo bez výměny | 100
2119 | 6009 | 50.5973878, 13.61210842 | LED Titania X2 | LED | 53 | stožár | 9m | 32 | Zemní | - | - | Stávající svítidlo bez výměny | 53
2120 | 6009 | 50.5973878, 13.61210842 | LED Titania X2 | LED | 53 | stožár | 9m | 32 | Zemní | - | - | Stávající svítidlo bez výměny | 53
2121 | 6009 | 50.5973878, 13.61210842 | LED Titania X2 | LED | 53 | stožár | 9m | 32 | Zemní | - | - | Stávající svítidlo bez výměny | 53
2122 | 6007 | 50.59761, 13.6124031 | Výbojkové svítidlo | Výbojka | 100 | stožár | 10,8m | 32 | Zemní | - | - | Stávající svítidlo bez výměny | 100
2123 | 6006 | 50.59779154, 13.61272813 | Výbojkové svítidlo | Výbojka | 100 | stožár | 10,8m | 32 | Zemní | - | - | Stávající svítidlo bez výměny | 100
2124 | 6005 | 50.59797485, 13.61303061 | Výbojkové svítidlo | Výbojka | 100 | stožár | 10,8m | 32 | Zemní | - | - | Stávající svítidlo bez výměny | 100
2125 | 6004 | 50.59816619, 13.61334022 | Výbojkové svítidlo | Výbojka | 100 | stožár | 10,8m | 32 | Zemní | - | - | Stávající svítidlo bez výměny | 100
2126 | 6003 | 50.59836371, 13.61365453 | Výbojkové svítidlo | Výbojka | 100 | stožár | 10,8m | 32 | Zemní | - | - | Stávající svítidlo bez výměny | 100
2127 | 6020 | 50.59841138, 13.6145956 | Malaga | LED | 29 | sadový | 5m | 32 | Zemní | - | - | Stávající svítidlo bez výměny | 29
2128 | 6019 | 50.59837084, 13.61437073 | Malaga | LED | 29 | sadový | 5m | 32 | Zemní | - | - | Stávající svítidlo bez výměny | 29
2129 | 6018 | 50.59832581, 13.61413105 | Malaga | LED | 29 | sadový | 5m | 32 | Zemní | - | - | Stávající svítidlo bez výměny | 29
2130 | 6017 | 50.59819369, 13.61389129 | Malaga | LED | 29 | sadový | 5m | 32 | Zemní | - | - | Stávající svítidlo bez výměny | 29
2131 | 6016 | 50.59805418, 13.6137001 | Malaga | LED | 29 | sadový | 5m | 32 | Zemní | - | - | Stávající svítidlo bez výměny | 29
2132 | 6015 | 50.59792072, 13.61347208 | Malaga | LED | 29 | sadový | 5m | 32 | Zemní | - | - | Stávající svítidlo bez výměny | 29
2133 | 6014 | 50.59781975, 13.61326747 | Malaga | LED | 29 | sadový | 5m | 32 | Zemní | - | - | Stávající svítidlo bez výměny | 29
2134 | 6013 | 50.59763492, 13.61298933 | Malaga | LED | 29 | sadový | 5m | 32 | Zemní | - | - | Stávající svítidlo bez výměny | 29
2135 | 6012 | 50.59751012, 13.6128067 | Malaga | LED | 29 | sadový | 5m | 32 | Zemní | - | - | Stávající svítidlo bez výměny | 29
2136 | 6011 | 50.59743937, 13.61264387 | Malaga | LED | 29 | sadový | 5m | 32 | Zemní | - | - | Stávající svítidlo bez výměny | 29
2137 | 6010 | 50.59730076, 13.61265739 | Malaga | LED | 29 | sadový | 5m | 32 | Zemní | - | - | Stávající svítidlo bez výměny | 29
2138 | 29055 | 50.59716538, 13.61246182 | Malaga | LED | 29 | sadový | 5m | 32 | Zemní | - | - | Stávající svítidlo bez výměny | 29
2139 | 29054 | 50.5970128, 13.61246018 | Malaga | LED | 29 | sadový | 5m | 32 | Zemní | - | - | Stávající svítidlo bez výměny | 29
2140 | 29053 | 50.59681625, 13.61247409 | Malaga | LED | 29 | sadový | 5m | 32 | Zemní | - | - | Stávající svítidlo bez výměny | 29
2141 | 29052 | 50.5966054, 13.61248678 | Malaga | LED | 29 | sadový | 5m | 32 | Zemní | - | - | Stávající svítidlo bez výměny | 29
2142 | 29051 | 50.59648374, 13.6124545 | Malaga | LED | 29 | sadový | 5m | 32 | Zemní | - | - | Stávající svítidlo bez výměny | 29
2143 | 29050 | 50.59638374, 13.61259452 | Voltana | LED | 20 | sadový | 5m | 28 | Zemní | - | - | Stávající svítidlo bez výměny | 20
2144 | 29049 | 50.59613836, 13.61262555 | Voltana | LED | 20 | sadový | 5m | 28 | Zemní | - | - | Stávající svítidlo bez výměny | 20
2145 | 29048 | 50.59593018, 13.61265203 | Voltana | LED | 20 | sadový | 5m | 28 | Zemní | - | - | Stávající svítidlo bez výměny | 20
2146 | 29046 | 50.59577492, 13.61265659 | Voltana | LED | 20 | sadový | 5m | 28 | Zemní | - | - | Stávající svítidlo bez výměny | 20
2147 | 29045 | 50.59559184, 13.61266593 | Voltana | LED | 20 | sadový | 5m | 28 | Zemní | - | - | Stávající svítidlo bez výměny | 20
2148 | 29044 | 50.59541264, 13.61269706 | Voltana | LED | 20 | sadový | 5m | 28 | Zemní | - | - | Stávající svítidlo bez výměny | 20
2149 | 29042 | 50.5952347, 13.6127232 | Voltana | LED | 20 | sadový | 5m | 28 | Zemní | - | - | Stávající svítidlo bez výměny | 20
2150 | 29041 | 50.59504989, 13.61275364 | Voltana | LED | 20 | sadový | 5m | 28 | Zemní | - | - | Stávající svítidlo bez výměny | 20
2151 | 29040 | 50.59484772, 13.6125958 | Voltana | LED | 20 | sadový | 5m | 28 | Zemní | - | - | Stávající svítidlo bez výměny | 20
2152 | 29039 | 50.59469819, 13.61268299 | Voltana | LED | 20 | sadový | 5m | 28 | Zemní | - | - | Stávající svítidlo bez výměny | 20
2153 | 29012 | 50.59618317, 13.61173318 | RNP-T | Výbojka | 70 | sadový | 6m | 24 | Zemní | P4 | 12
2154 | 29013 | 50.5959473, 13.61178198 | RNP-T | Výbojka | 70 | sadový | 6m | 24 | Zemní | P4 | 12
2155 | 29014 | 50.59571024, 13.61180679 | RNP-T | Výbojka | 70 | sadový | 6m | 24 | Zemní | - | - | Stávající svítidlo bez výměny | 70
2156 | 29015 | 50.5954212, 13.61182974 | RNP-T | Výbojka | 70 | sadový | 6m | 24 | Zemní | - | - | Stávající svítidlo bez výměny | 70
2157 | 50036 | 50.59562256, 13.60965951 | LED Seled | LED | 26 | stožár | 8,2m | 24 | Zemní | - | - | Stávající svítidlo bez výměny | 26
2158 | 50037 | 50.5957853, 13.61005373 | LED Seled | LED | 26 | stožár | 8,2m | 24 | Zemní | - | - | Stávající svítidlo bez výměny | 26
2159 | 50038 | 50.59594209, 13.6104245 | LED Seled | LED | 26 | stožár | 8,2m | 24 | Zemní | - | - | Stávající svítidlo bez výměny | 26
2160 | 50039 | 50.59610894, 13.61082663 | LED Seled | LED | 26 | stožár | 8,2m | 24 | Zemní | - | - | Stávající svítidlo bez výměny | 26
2161 | 50040 | 50.5962508, 13.61115691 | Led Seled | LED | 26 | stožár | 8,2m | 24 | Zemní | - | - | Stávající svítidlo bez výměny | 26
2162 | 50041 | 50.59640377, 13.61151901 | LED Seled | LED | 26 | stožár | 8,2m | 24 | Zemní | - | - | Stávající svítidlo bez výměny | 26
2163 | 29020 | 50.59509427, 13.61218325 | LED PRELED 2G | LED | 39 | stožár | 9m | 28 | Zemní | - | - | Stávající svítidlo bez výměny | 39
2164 | 29021 | 50.59484445, 13.61214906 | LED PRELED 2G | LED | 39 | stožár | 9m | 28 | Zemní | - | - | Stávající svítidlo bez výměny | 39
2165 | 29022 | 50.59457517, 13.61201589 | LED PRELED 2G | LED | 36 | stožár | 9m | 28 | Zemní | - | - | Stávající svítidlo bez výměny | 36
2166 | 29023 | 50.59435217, 13.61173013 | LED PRELED 2G | LED | 36 | stožár | 9m | 28 | Zemní | - | - | Stávající svítidlo bez výměny | 36
2167 | 29024 | 50.59419967, 13.61134894 | LED PRELED 2G | LED | 36 | stožár | 9m | 28 | Zemní | - | - | Stávající svítidlo bez výměny | 36
2168 | 29025 | 50.59408603, 13.61093084 | LED PRELED 2G | LED | 36 | stožár | 8,2m | 28 | Zemní | - | - | Stávající svítidlo bez výměny | 36
2169 | 29026 | 50.59397719, 13.61054517 | LED PRELED 2G | LED | 36 | stožár | 9m | 28 | Zemní | - | - | Stávající svítidlo bez výměny | 36
2170 | 29027 | 50.59385384, 13.61008692 | RNP-T | Výbojka | 100 | stožár | 8,2m | 28 | Zemní | - | - | Stávající svítidlo bez výměny | 100
2171 | 29028 | 50.59373981, 13.60967919 | LED Titania X2 | LED | 72 | stožár | 8,2m | 28 | Zemní | - | - | Stávající svítidlo bez výměny | 72
2181 | 29043 | 50.59541934, 13.61313002 | RNP-T | Výbojka | 70 | sadový | 8m | 28 | Zemní | P4 | 34
2187 | 5004 | 50.59608536, 13.61378885 | RNP-T | Výbojka | 100 | stožár | 8,2m | 31 | Zemní | - | - | Stávající svítidlo bez výměny | 100
2188 | 5005 | 50.5961845, 13.61421907 | RNP-T | Výbojka | 100 | stožár | 8,2m | 31 | Zemní | - | - | Stávající svítidlo bez výměny | 100
2189 | 5006 | 50.59630432, 13.61467003 | RNP-T | Výbojka | 100 | stožár | 8,2m | 31 | Zemní | - | - | Stávající svítidlo bez výměny | 100
2190 | 5007 | 50.59642132, 13.61510937 | RNP-T | Výbojka | 100 | stožár | 8,2m | 31 | Zemní | - | - | Stávající svítidlo bez výměny | 100
2191 | 5008 | 50.5965453, 13.61558706 | RNP-T | Výbojka | 100 | stožár | 8,2m | 31 | Zemní | - | - | Stávající svítidlo bez výměny | 100
2192 | 46010 | 50.59655555, 13.61600006 | LED PRELED 2G | LED | 36 | stožár | 9m | 31 | Zemní | - | - | Stávající svítidlo bez výměny | 36
2193 | 46011 | 50.5962995, 13.61677538 | LED PRELED 2G | LED | 36 | stožár | 9m | 31 | Zemní | - | - | Stávající svítidlo bez výměny | 36
2194 | 46012 | 50.59617692, 13.61718697 | LED PRELED 2G | LED | 36 | stožár | 9m | 31 | Zemní | - | - | Stávající svítidlo bez výměny | 36
2195 | 46013 | 50.5959826, 13.61780593 | LED PRELED 2G | LED | 36 | stožár | 9m | 31 | Zemní | - | - | Stávající svítidlo bez výměny | 36
2196 | 46009 | 50.59677129, 13.6159574 | LED PRELED 2G | LED | 36 | stožár | 9m | 31 | Zemní | - | - | Stávající svítidlo bez výměny | 36
2197 | 46008 | 50.59699019, 13.6157358 | LED PRELED 2G | LED | 36 | stožár | 9m | 31 | Zemní | - | - | Stávající svítidlo bez výměny | 36
2198 | 46007 | 50.5972298, 13.61549494 | LED PRELED 2G | LED | 36 | stožár | 9m | 31 | Zemní | - | - | Stávající svítidlo bez výměny | 36
2199 | 46006 | 50.59748044, 13.61530904 | LED PRELED 2G | LED | 36 | stožár | 9m | 31 | Zemní | - | - | Stávající svítidlo bez výměny | 36
2200 | 46005 | 50.59772098, 13.61516735 | LED PRELED 2G | LED | 36 | stožár | 9m | 31 | Zemní | - | - | Stávající svítidlo bez výměny | 36
2201 | 46004 | 50.59802918, 13.61500871 | LED PRELED 2G | LED | 36 | stožár | 9m | 31 | Zemní | - | - | Stávající svítidlo bez výměny | 36
2202 | 46003 | 50.59822873, 13.614892 | LED PRELED 2G | LED | 36 | stožár | 9m | 32 | Zemní | - | - | Stávající svítidlo bez výměny | 36
2203 | 46002 | 50.59840963, 13.61481549 | LED PRELED 2G | LED | 36 | stožár | 9m | 32 | Zemní | - | - | Stávající svítidlo bez výměny | 36
2204 | 46001 | 50.59857456, 13.61470943 | Malaga | LED | 98 | stožár | 9m | 32 | Zemní | - | - | Stávající svítidlo bez výměny | 98
2206 | 57026 | 50.59639667, 13.61747609 | LED PRELED 2G | LED | 24 | stožár | 8,2m | 31 | Zemní | - | - | Stávající svítidlo bez výměny | 24
2207 | 57027 | 50.5966122, 13.61745334 | LED PRELED 2G | LED | 24 | stožár | 8,2m | 31 | Zemní | - | - | Stávající svítidlo bez výměny | 24
2208 | 57028 | 50.59682899, 13.617444 | LED PRELED 2G | LED | 24 | stožár | 8,2m | 31 | Zemní | - | - | Stávající svítidlo bez výměny | 24
2209 | 57029 | 50.59703947, 13.61742929 | LED PRELED 2G | LED | 24 | stožár | 8,2m | 31 | Zemní | - | - | Stávající svítidlo bez výměny | 24
2210 | 57030 | 50.59725857, 13.61741741 | LED PRELED 2G | LED | 24 | stožár | 8,2m | 31 | Zemní | - | - | Stávající svítidlo bez výměny | 24
2211 | 57031 | 50.59748257, 13.61739197 | LED PRELED 2G | LED | 24 | stožár | 8,2m | 31 | Zemní | - | - | Stávající svítidlo bez výměny | 24
2212 | 57032 | 50.59768512, 13.61734255 | LED PRELED 2G | LED | 24 | stožár | 8,2m | 31 | Zemní | - | - | Stávající svítidlo bez výměny | 24
2213 | 57033 | 50.59790131, 13.61728066 | LED PRELED 2G | LED | 24 | stožár | 8,2m | 31 | Zemní | - | - | Stávající svítidlo bez výměny | 24
2214 | 57034 | 50.59811791, 13.6172231 | LED PRELED 2G | LED | 24 | stožár | 8,2m | 31 | Zemní | - | - | Stávající svítidlo bez výměny | 24
2215 | 57035 | 50.59838732, 13.61714735 | LED PRELED 2G | LED | 24 | stožár | 8,2m | 31 | Zemní | - | - | Stávající svítidlo bez výměny | 24
2216 | 57008 | 50.59857815, 13.61648091 | RNP-T | Výbojka | 100 | stožár | 8,2m | 31 | Zemní | - | - | Stávající svítidlo bez výměny | 100
2217 | 57007 | 50.59828395, 13.61663955 | LED PRELED 2G | LED | 36 | stožár | 8,2m | 31 | Zemní | - | - | Stávající svítidlo bez výměny | 36
2218 | 57006 | 50.59795969, 13.61676109 | LED PRELED 2G | LED | 36 | stožár | 8,2m | 31 | Zemní | - | - | Stávající svítidlo bez výměny | 36
2219 | 57005 | 50.59761865, 13.6168617 | LED PRELED 2G | LED | 36 | stožár | 8,2m | 31 | Zemní | - | - | Stávající svítidlo bez výměny | 36
2220 | 57004 | 50.59732789, 13.61690872 | LED PRELED 2G | LED | 36 | stožár | 8,2m | 31 | Zemní | - | - | Stávající svítidlo bez výměny | 36
2221 | 57003 | 50.59697983, 13.61701297 | LED PRELED 2G | LED | 36 | stožár | 8,2m | 31 | Zemní | - | - | Stávající svítidlo bez výměny | 36
2222 | 57002 | 50.59669258, 13.61706545 | LED PRELED 2G | LED | 47 | stožár | 8,2m | 31 | Zemní | - | - | Stávající svítidlo bez výměny | 47
2223 | 57001 | 50.59636661, 13.61710442 | RNP-T | Výbojka | 70 | stožár | 8,2m | 31 | Zemní | - | - | Stávající svítidlo bez výměny | 70
2224 | 57025 | 50.5969976, 13.61665025 | LED PRELED 2G | LED | 36 | sadový | 6m | 31 | Zemní | - | - | Stávající svítidlo bez výměny | 36
2225 | 57024 | 50.59727036, 13.61655217 | LED PRELED 2G | LED | 36 | sadový | 6m | 31 | Zemní | - | - | Stávající svítidlo bez výměny | 36
2226 | 57021 | 50.59748406, 13.61625638 | LED PRELED 2G | LED | 36 | sadový | 6m | 31 | Zemní | - | - | Stávající svítidlo bez výměny | 36
2227 | 57022 | 50.59754161, 13.6165968 | LED PRELED 2G | LED | 36 | sadový | 6m | 31 | Zemní | - | - | Stávající svítidlo bez výměny | 36
2228 | 57019 | 50.59781683, 13.61615285 | RNP-T | Výbojka | 50 | sadový | 6m | 31 | Zemní | - | - | Stávající svítidlo bez výměny | 50
2229 | 57020 | 50.5978806, 13.61651866 | LED PRELED 2G | LED | 36 | sadový | 6m | 31 | Zemní | - | - | Stávající svítidlo bez výměny | 36
2230 | 57016 | 50.59814304, 13.61601457 | RNP-T | Výbojka | 70 | sadový | 4,2m | 31 | Zemní | - | - | Stávající svítidlo bez výměny | 70
2231 | 57017 | 50.59820138, 13.61637394 | LED PRELED 2G | LED | 36 | sadový | 6m | 31 | Zemní | - | - | Stávající svítidlo bez výměny | 36
2232 | 57014 | 50.59851835, 13.6162254 | RNP-T | Výbojka | 70 | sadový | 4,2m | 31 | Zemní | - | - | Stávající svítidlo bez výměny | 70
2233 | 57013 | 50.59845811, 13.61588632 | RNP-T | Výbojka | 70 | sadový | 4,2m | 31 | Zemní | - | - | Stávající svítidlo bez výměny | 70
2234 | 58001 | 50.59799964, 13.61483867 | LED PRELED 2G | LED | 16 | sadový | 6m | 31 | Zemní | - | - | Stávající svítidlo bez výměny | 16
2235 | 58002 | 50.59795052, 13.61451342 | LED PRELED 2G | LED | 16 | sadový | 6m | 31 | Zemní | - | - | Stávající svítidlo bez výměny | 16
2236 | 58003 | 50.59789604, 13.6142334 | LED PRELED 2G | LED | 16 | sadový | 6m | 31 | Zemní | - | - | Stávající svítidlo bez výměny | 16
2237 | 58009 | 50.59783529, 13.61394671 | LED PRELED 2G | LED | 16 | sadový | 6m | 31 | Zemní | - | - | Stávající svítidlo bez výměny | 16
2238 | 58010 | 50.59764713, 13.61375917 | LED PRELED 2G | LED | 16 | sadový | 6m | 31 | Zemní | - | - | Stávající svítidlo bez výměny | 16
2239 | 58008 | 50.59767578, 13.61422343 | LED PRELED 2G | LED | 16 | sadový | 6m | 31 | Zemní | - | - | Stávající svítidlo bez výměny | 16
2240 | 58007 | 50.59759747, 13.6143738 | LED PRELED 2G | LED | 16 | sadový | 6m | 31 | Zemní | - | - | Stávající svítidlo bez výměny | 16
2241 | 58006 | 50.59763419, 13.61459471 | LED PRELED 2G | LED | 16 | sadový | 6m | 31 | Zemní | - | - | Stávající svítidlo bez výměny | 16
2242 | 58005 | 50.59767065, 13.61478711 | LED PRELED 2G | LED | 16 | sadový | 6m | 31 | Zemní | - | - | Stávající svítidlo bez výměny | 16
2243 | 58004 | 50.59789119, 13.61494411 | LED PRELED 2G | LED | 16 | sadový | 6m | 31 | Zemní | - | - | Stávající svítidlo bez výměny | 16
2244 | 58011 | 50.59746598, 13.61361697 | LED PRELED 2G | LED | 16 | sadový | 6m | 31 | Zemní | - | - | Stávající svítidlo bez výměny | 16
2245 | 58012 | 50.59733822, 13.61341547 | LED PRELED 2G | LED | 16 | sadový | 6m | 31 | Zemní | - | - | Stávající svítidlo bez výměny | 16
2246 | 58013 | 50.59719883, 13.6131987 | LED PRELED 2G | LED | 16 | sadový | 6m | 31 | Zemní | - | - | Stávající svítidlo bez výměny | 16
2247 | 58014 | 50.597061, 13.61299655 | LED PRELED 2G | LED | 16 | sadový | 6m | 31 | Zemní | - | - | Stávající svítidlo bez výměny | 16
2248 | 58015 | 50.59687952, 13.61285372 | LED PRELED 2G | LED | 16 | sadový | 6m | 31 | Zemní | - | - | Stávající svítidlo bez výměny | 16
2249 | 58016 | 50.5966757, 13.61289932 | LED PRELED 2G | LED | 16 | sadový | 6m | 31 | Zemní | - | - | Stávající svítidlo bez výměny | 16
2250 | 58017 | 50.59695316, 13.61308643 | LED PRELED 2G | LED | 16 | sadový | 6m | 31 | Zemní | - | - | Stávající svítidlo bez výměny | 16
2251 | 58022 | 50.59652613, 13.6138143 | LED PRELED 2G | LED | 16 | sadový | 6m | 31 | Zemní | - | - | Stávající svítidlo bez výměny | 16
2252 | 58021 | 50.59670388, 13.61358345 | LED PRELED 2G | LED | 16 | sadový | 6m | 31 | Zemní | - | - | Stávající svítidlo bez výměny | 16
2253 | 58018 | 50.5968985, 13.61341363 | LED PRELED 2G | LED | 16 | sadový | 6m | 31 | Zemní | - | - | Stávající svítidlo bez výměny | 16
2254 | 58020 | 50.59719159, 13.61397635 | LED PRELED 2G | LED | 16 | sadový | 6m | 31 | Zemní | - | - | Stávající svítidlo bez výměny | 16
2255 | 58024 | 50.59684089, 13.61443894 | LED PRELED 2G | LED | 16 | sadový | 6m | 31 | Zemní | - | - | Stávající svítidlo bez výměny | 16
2256 | 58023 | 50.59669845, 13.61420045 | LED PRELED 2G | LED | 16 | sadový | 6m | 31 | Zemní | - | - | Stávající svítidlo bez výměny | 16
2257 | 58019 | 50.59705019, 13.61365852 | LED PRELED 2G | LED | 16 | sadový | 6m | 31 | Zemní | - | - | Stávající svítidlo bez výměny | 16
2258 | 58025 | 50.59691349, 13.61483367 | LED PRELED 2G | LED | 16 | sadový | 6m | 31 | Zemní | - | - | Stávající svítidlo bez výměny | 16
2259 | 58026 | 50.5967723, 13.61514651 | LED PRELED 2G | LED | 16 | sadový | 6m | 31 | Zemní | - | - | Stávající svítidlo bez výměny | 16
2260 | 58027 | 50.59657797, 13.61536552 | LED PRELED 2G | LED | 16 | sadový | 6m | 31 | Zemní | - | - | Stávající svítidlo bez výměny | 16
2261 | 58028 | 50.59673745, 13.61551221 | RNP-T | Výbojka | 70 | sadový | 6m | 31 | Zemní | - | - | Stávající svítidlo bez výměny | 70
2262 | 58029 | 50.59682004, 13.61544652 | SON-T | Výbojka | 70 | sadový | 6m | 31 | Zemní | - | - | Stávající svítidlo bez výměny | 70
2263 | 5020 | 50.59589914, 13.61436353 | LED PRELED 2G | LED | 47 | sadový | 5m | 31 | Zemní | - | - | Stávající svítidlo bez výměny | 47
2264 | 5021 | 50.59574168, 13.61456779 | LED PRELED 2G | LED | 15 | sadový | 5m | 31 | Zemní | - | - | Stávající svítidlo bez výměny | 15
2265 | 5022 | 50.59559628, 13.61476024 | LED PRELED 2G | LED | 15 | sadový | 5m | 31 | Zemní | - | - | Stávající svítidlo bez výměny | 15
2266 | 5018 | 50.5957723, 13.61499916 | LED PRELED 2G | LED | 15 | sadový | 5m | 31 | Zemní | - | - | Stávající svítidlo bez výměny | 15
2267 | 5019 | 50.59599436, 13.61470627 | LED PRELED 2G | LED | 15 | sadový | 5m | 31 | Zemní | - | - | Stávající svítidlo bez výměny | 15
2268 | 5017 | 50.59581662, 13.61553399 | LED PRELED 2G | LED | 15 | sadový | 5m | 31 | Zemní | - | - | Stávající svítidlo bez výměny | 15
2269 | 5016 | 50.59594883, 13.61536162 | LED PRELED 2G | LED | 15 | sadový | 5m | 31 | Zemní | - | - | Stávající svítidlo bez výměny | 15
2270 | 5015 | 50.59609056, 13.61518702 | LED PRELED 2G | LED | 47 | sadový | 5m | 31 | Zemní | - | - | Stávající svítidlo bez výměny | 47
2271 | 5013 | 50.59598516, 13.61577167 | LED PRELED 2G | LED | 15 | sadový | 5m | 31 | Zemní | - | - | Stávající svítidlo bez výměny | 15
2272 | 5014 | 50.59620874, 13.61548043 | LED PRELED 2G | LED | 15 | sadový | 5m | 31 | Zemní | - | - | Stávající svítidlo bez výměny | 15
2273 | 5011 | 50.59600562, 13.61632236 | LED PRELED 2G | LED | 15 | sadový | 5m | 31 | Zemní | - | - | Stávající svítidlo bez výměny | 15
2274 | 5010 | 50.5961612, 13.6161174 | LED PRELED 2G | LED | 15 | sadový | 5m | 31 | Zemní | - | - | Stávající svítidlo bez výměny | 15
2275 | 5009 | 50.5963258, 13.6159089 | LED PRELED 2G | LED | 47 | sadový | 5m | 31 | Zemní | - | - | Stávající svítidlo bez výměny | 47
2276 | 5012 | 50.59614662, 13.61659759 | LED PRELED 2G | LED | 15 | sadový | 5m | 31 | Zemní | - | - | Stávající svítidlo bez výměny | 15
2277 | 31012 | 50.5945062, 13.61279607 | LED Voltana | LED | 20 | sadový | 5m | 28 | Zemní | - | - | Stávající svítidlo bez výměny | 20
2278 | 31011 | 50.59431762, 13.61271074 | LED Voltana | LED | 20 | sadový | 5m | 28 | Zemní | - | - | Stávající svítidlo bez výměny | 20
2279 | 31010 | 50.59414616, 13.61258543 | LED Voltana | LED | 20 | sadový | 5m | 28 | Zemní | - | - | Stávající svítidlo bez výměny | 20
2280 | 31013 | 50.5942159, 13.61287771 | LED Titania X2 | LED | 58 | stožár | 8,2m | 28 | Zemní | - | - | Stávající svítidlo bez výměny | 58
2281 | 31009 | 50.59406398, 13.61256892 | LED Titania X2 | LED | 58 | stožár | 8,2m | 28 | Zemní | - | - | Stávající svítidlo bez výměny | 58
2282 | 31008 | 50.59398637, 13.61228103 | LED Titania X2 | LED | 58 | stožár | 8,2m | 28 | Zemní | - | - | Stávající svítidlo bez výměny | 58
2283 | 31007 | 50.59389852, 13.6119676 | LED Titania X2 | LED | 58 | stožár | 8,2m | 28 | Zemní | - | - | Stávající svítidlo bez výměny | 58
2284 | 31006 | 50.59391602, 13.61164112 | LED Titania X2 | LED | 58 | stožár | 8,2m | 28 | Zemní | - | - | Stávající svítidlo bez výměny | 58
2285 | 31005 | 50.59378853, 13.61115153 | Stávající LED svítidlo | LED | 30 | stožár | 8,2m | 28 | Zemní | - | - | Stávající svítidlo bez výměny | 30
2286 | 31005 | 50.59378853, 13.61115153 | Stávající LED svítidlo | LED | 30 | stožár | 8,2m | 28 | Zemní | - | - | Stávající svítidlo bez výměny | 30
2287 | 31004 | 50.59367506, 13.61072468 | Stávající LED svítidlo | LED | 30 | stožár | 8,2m | 28 | Zemní | - | - | Stávající svítidlo bez výměny | 30
2288 | 31004 | 50.59367506, 13.61072468 | Stávající LED svítidlo | LED | 30 | stožár | 8,2m | 28 | Zemní | - | - | Stávající svítidlo bez výměny | 30
2289 | 31003 | 50.59356133, 13.61029418 | Stávající LED svítidlo | LED | 30 | stožár | 8,2m | 28 | Zemní | - | - | Stávající svítidlo bez výměny | 30
2290 | 31003 | 50.59356133, 13.61029418 | Stávající LED svítidlo | LED | 30 | stožár | 8,2m | 28 | Zemní | - | - | Stávající svítidlo bez výměny | 30
2291 | 31002 | 50.59346082, 13.60992741 | Stávající LED svítidlo | LED | 30 | stožár | 8,2m | 28 | Zemní | - | - | Stávající svítidlo bez výměny | 30
2292 | 31002 | 50.59346082, 13.60992741 | Stávající LED svítidlo | LED | 30 | stožár | 8,2m | 28 | Zemní | - | - | Stávající svítidlo bez výměny | 30
2300 | 3007 | 50.60266683, 13.61041724 | Clear way LED | LED | 50 | sadový | 5m | 37 | Zemní | - | - | Stávající svítidlo bez výměny | 50
2301 | 3006 | 50.60266397, 13.61071454 | Clear way LED | LED | 49 | sadový | 5m | 37 | Zemní | - | - | Stávající svítidlo bez výměny | 49
2302 | 3005 | 50.60266804, 13.6109141 | Clear way LED | LED | 49 | sadový | 5m | 37 | Zemní | - | - | Stávající svítidlo bez výměny | 49
2303 | 3004 | 50.60266908, 13.61118263 | Clear way LED | LED | 49 | sadový | 5m | 37 | Zemní | - | - | Stávající svítidlo bez výměny | 49
2304 | 3003 | 50.6026697, 13.61139286 | Clear way LED | LED | 49 | sadový | 5m | 37 | Zemní | - | - | Stávající svítidlo bez výměny | 49
2305 | 3002 | 50.60266915, 13.61158878 | Clear way LED | LED | 49 | sadový | 5m | 37 | Zemní | - | - | Stávající svítidlo bez výměny | 49
2306 | 3001 | 50.60267404, 13.61186713 | Clear way LED | LED | 49 | sadový | 4,2m | 37 | Zemní | - | - | Stávající svítidlo bez výměny | 49
2307 | 3008 | 50.60234617, 13.61059783 | Clear way LED | LED | 35 | sadový | 5m | 37 | Zemní | - | - | Stávající svítidlo bez výměny | 35
2308 | 3009 | 50.60234558, 13.61110354 | Clear way LED | LED | 35 | sadový | 4,2m | 37 | Zemní | - | - | Stávající svítidlo bez výměny | 35
2309 | 3010 | 50.60237407, 13.61176596 | Clear way LED | LED | 35 | sadový | 5m | 37 | Zemní | - | - | Stávající svítidlo bez výměny | 35
2310 | 3011 | 50.60248689, 13.61213706 | Clear way LED | LED | 49 | sadový | 5m | 37 | Zemní | - | - | Stávající svítidlo bez výměny | 49
2311 | 2004 | 50.60256209, 13.61239199 | Clear way LED | LED | 35 | sadový | 4,2m | 37 | Zemní | - | - | Stávající svítidlo bez výměny | 35
2312 | 2005 | 50.60235293, 13.61272033 | Clear way LED | LED | 35 | sadový | 6m | 37 | Zemní | - | - | Stávající svítidlo bez výměny | 35
2313 | 2003 | 50.6028425, 13.61211741 | Clear way LED | LED | 35 | sadový | 6m | 37 | Zemní | - | - | Stávající svítidlo bez výměny | 35
2314 | 2001 | 50.60326676, 13.61220698 | Clear way LED | LED | 35 | sadový | 6m | 33 | Zemní | - | - | Stávající svítidlo bez výměny | 35
2315 | 28014 | 50.60295657, 13.61291396 | RNP-T | Výbojka | 70 | sadový | 8m | 33 | Zemní | M5 | 2
2316 | 28013 | 50.60322377, 13.61271388 | RNP-T | Výbojka | 70 | sadový | 8m | 33 | Zemní | M5 | 2
2317 | 28012 | 50.60336816, 13.61258215 | RNP-T | Výbojka | 70 | sadový | 8m | 33 | Zemní | M5 | 2
2318 | 32001 | 50.60352786, 13.61296864 | LED Seled | LED | 20 | stožár | 8,2m | 33 | Zemní | - | - | Stávající svítidlo bez výměny | 20
2319 | 32002 | 50.60348358, 13.61329362 | LED Seled | LED | 20 | stožár | 8,2m | 33 | Zemní | - | - | Stávající svítidlo bez výměny | 20
2320 | 32003 | 50.60341594, 13.61367034 | LED Seled | LED | 20 | stožár | 8,2m | 33 | Zemní | - | - | Stávající svítidlo bez výměny | 20
2321 | 32004 | 50.60335536, 13.61399363 | LED Seled | LED | 20 | stožár | 8,2m | 33 | Zemní | - | - | Stávající svítidlo bez výměny | 20
2322 | 32005 | 50.60326921, 13.61445405 | LED Seled | LED | 20 | stožár | 8,2m | 33 | Zemní | - | - | Stávající svítidlo bez výměny | 20
2323 | 32006 | 50.60321896, 13.61477512 | LED Seled | LED | 20 | stožár | 8,2m | 33 | Zemní | - | - | Stávající svítidlo bez výměny | 20
2324 | 18002 | 50.60256926, 13.61492284 | RNP-T | Výbojka | 50 | sadový | 6m | 33 | Zemní | P4 | 6
2325 | 18001 | 50.60266215, 13.61466636 | RNP-T | Výbojka | 70 | sadový | 6m | 33 | Zemní | P4 | 6
2326 | 18003 | 50.60279972, 13.61515894 | RNP-T | Výbojka | 70 | sadový | 6m | 33 | Zemní | P4 | 31
2327 | 18004 | 50.60307956, 13.61506175 | RNP-T | Výbojka | 50 | sadový | 6m | 33 | Zemní | P4 | 31
2328 | 18005 | 50.60331875, 13.61486922 | RNP-T | Výbojka | 70 | sadový | 6m | 33 | Zemní | P4 | 31
2329 | 32007 | 50.60346874, 13.61444659 | RNP-T | Výbojka | 70 | sadový | 6m | 33 | Zemní | P4 | 34
2330 | 18006 | 50.60360095, 13.61469421 | RNP-T | Výbojka | 70 | sadový | 6m | 33 | Zemní | P4 | 18
2331 | 18007 | 50.60379986, 13.61451694 | RNP-T | Výbojka | 70 | sadový | 6m | 33 | Zemní | P4 | 18
2332 | 18008 | 50.60402709, 13.61432477 | RNP-T | Výbojka | 70 | sadový | 6m | 33 | Zemní | P4 | 18
2333 | 34069 | 50.60431514, 13.61384512 | Stávající LED svítidlo | LED | 40 | sadový | 6,2m | 11 | Zemní | - | - | Stávající svítidlo bez výměny | 40
2334 | 62051 | 50.60321697, 13.61593525 | PL-4 | Výbojka | 42 | sadový | 6m | 54 | Zemní | P6 | 4
2335 | 62052 | 50.60333426, 13.61566751 | PL-4 | Výbojka | 42 | sadový | 6m | 54 | Zemní | P6 | 4
2336 | 62053 | 50.60356066, 13.61554352 | PL-4 | Výbojka | 42 | sadový | 6m | 54 | Zemní | P6 | 4
2337 | 62054 | 50.60382292, 13.61538445 | PL-4 | Výbojka | 42 | sadový | 6m | 54 | Zemní | P6 | 4
2338 | 62050 | 50.60338595, 13.6162804 | PL-4 | Výbojka | 42 | sadový | 6m | 54 | Zemní | P6 | 4
2339 | 62049 | 50.60362443, 13.61645423 | PL-4 | Výbojka | 42 | sadový | 6m | 54 | Zemní | P6 | 4
2340 | 62048 | 50.60379684, 13.61693282 | PL-4 | Výbojka | 42 | sadový | 6m | 54 | Zemní | P6 | 4
2341 | 62047 | 50.60394807, 13.61722785 | PL-4 | Výbojka | 42 | sadový | 6m | 54 | Zemní | P6 | 4
2342 | 62046 | 50.60410969, 13.61750775 | PL-4 | Výbojka | 42 | sadový | 6m | 54 | Zemní | P6 | 4
2343 | 62010 | 50.60287659, 13.61584963 | LED PRELED 2G | LED | 47 | sadový | 6m | 54 | Zemní | - | - | Stávající svítidlo bez výměny | 47
2344 | 62011 | 50.60300221, 13.61598911 | LED PRELED 2G | LED | 47 | sadový | 6m | 54 | Zemní | - | - | Stávající svítidlo bez výměny | 47
2345 | 62009 | 50.60284046, 13.61609329 | LED PRELED 2G | LED | 47 | sadový | 6m | 54 | Zemní | - | - | Stávající svítidlo bez výměny | 47
2346 | 62008 | 50.60293572, 13.61628755 | LED PRELED 2G | LED | 47 | sadový | 6m | 54 | Zemní | - | - | Stávající svítidlo bez výměny | 47
2347 | 62012 | 50.60306552, 13.61619826 | LED PRELED 2G | LED | 47 | sadový | 6m | 54 | Zemní | - | - | Stávající svítidlo bez výměny | 47
2348 | 62013 | 50.60313075, 13.61641425 | LED PRELED 2G | LED | 47 | sadový | 6m | 54 | Zemní | - | - | Stávající svítidlo bez výměny | 47
2349 | 62016 | 50.60300269, 13.61651713 | LED PRELED 2G | LED | 47 | sadový | 6m | 54 | Zemní | - | - | Stávající svítidlo bez výměny | 47
2350 | 62014 | 50.60319262, 13.61666673 | LED PRELED 2G | LED | 47 | sadový | 6m | 54 | Zemní | - | - | Stávající svítidlo bez výměny | 47
2351 | 62015 | 50.6030448, 13.61676636 | LED PRELED 2G | LED | 47 | sadový | 6m | 54 | Zemní | - | - | Stávající svítidlo bez výměny | 47
2352 | 62005 | 50.60261406, 13.61564544 | LED PRELED 2G | LED | 49 | stožár | 9m | 33 | Zemní | - | - | Stávající svítidlo bez výměny | 49
2353 | 62006 | 50.60270406, 13.61613013 | LED PRELED 2G | LED | 49 | trakční sloup | 9,2m | 33 | Zemní | - | - | Stávající svítidlo bez výměny | 49
2354 | 62007 | 50.60285517, 13.61659584 | LED PRELED 2G | LED | 49 | trakční sloup | 9,2m | 33 | Zemní | - | - | Stávající svítidlo bez výměny | 49
2355 | 62017 | 50.60294517, 13.616944 | LED PRELED 2G | LED | 49 | trakční sloup | 9,2m | 33 | Zemní | - | - | Stávající svítidlo bez výměny | 49
2356 | 62018 | 50.60301546, 13.61734797 | LED PRELED 2G | LED | 49 | trakční sloup | 9,2m | 33 | Zemní | - | - | Stávající svítidlo bez výměny | 49
2357 | 62019 | 50.60309504, 13.6177797 | LED PRELED 2G | LED | 49 | trakční sloup | 9,2m | 33 | Zemní | - | - | Stávající svítidlo bez výměny | 49
2358 | 62021 | 50.60328866, 13.61803618 | LED PRELED 2G | LED | 49 | trakční sloup | 9,2m | 33 | Zemní | - | - | Stávající svítidlo bez výměny | 49
2359 | 62020 | 50.60310792, 13.61811822 | LED PRELED 2G | LED | 49 | trakční sloup | 9,2m | 33 | Zemní | - | - | Stávající svítidlo bez výměny | 49
2360 | 62022 | 50.60338741, 13.61856054 | LED PRELED 2G | LED | 100 | trakční sloup | 9,2m | 33 | Zemní | - | - | Stávající svítidlo bez výměny | 100
2361 | 62023 | 50.603202, 13.61864809 | LED PRELED 2G | LED | 49 | trakční sloup | 9,2m | 33 | Zemní | - | - | Stávající svítidlo bez výměny | 49
2362 | 62024 | 50.60334602, 13.61913318 | LED PRELED 2G | LED | 49 | trakční sloup | 9,2m | 33 | Zemní | - | - | Stávající svítidlo bez výměny | 49
2363 | 62025 | 50.60341537, 13.61948788 | LED PRELED 2G | LED | 49 | trakční sloup | 9,2m | 33 | Zemní | - | - | Stávající svítidlo bez výměny | 49
2364 | 62026 | 50.60349856, 13.6199199 | LED PRELED 2G | LED | 49 | trakční sloup | 9,2m | 33 | Zemní | - | - | Stávající svítidlo bez výměny | 49
2365 | 62027 | 50.60357095, 13.62029917 | LED PRELED 2G | LED | 49 | trakční sloup | 9,2m | 33 | Zemní | - | - | Stávající svítidlo bez výměny | 49
2366 | 62028 | 50.60367736, 13.62081047 | LED PRELED 2G | LED | 49 | trakční sloup | 9,2m | 33 | Zemní | - | - | Stávající svítidlo bez výměny | 49
2367 | 62029 | 50.60376413, 13.62115825 | LED PRELED 2G | LED | 49 | trakční sloup | 9,2m | 33 | Zemní | - | - | Stávající svítidlo bez výměny | 49
2368 | 62030 | 50.60386332, 13.62160668 | LED PRELED 2G | LED | 49 | trakční sloup | 9,2m | 33 | Zemní | - | - | Stávající svítidlo bez výměny | 49
2369 | 62034 | 50.6040907, 13.62200263 | LED PRELED 2G | LED | 49 | trakční sloup | 9,2m | 33 | Zemní | - | - | Stávající svítidlo bez výměny | 49
2370 | 62033 | 50.60403194, 13.62184725 | LED PRELED 2G | LED | 76 | stožár | 8,2m | 33 | Zemní | - | - | Stávající svítidlo bez výměny | 76
2371 | 62031 | 50.6039155, 13.62179616 | LED PRELED 2G | LED | 76 | stožár | 8,2m | 33 | Zemní | - | - | Stávající svítidlo bez výměny | 76
2372 | 37013 | 50.60416422, 13.6222901 | LED PRELED 2G | LED | 39 | stožár | 8,2m | 33 | Zemní | - | - | Stávající svítidlo bez výměny | 39
2373 | 62036 | 50.60391283, 13.62192137 | LED PRELED 2G | LED | 16 | sadový | 6m | 33 | Zemní | - | - | Stávající svítidlo bez výměny | 16
2374 | 62032 | 50.60398221, 13.6222102 | LED PRELED 2G | LED | 16 | sadový | 4,2m | 33 | Zemní | - | - | Stávající svítidlo bez výměny | 16
2375 | 62035 | 50.60393709, 13.62224719 | LED PRELED 2G | LED | 16 | sadový | 6m | 33 | Zemní | - | - | Stávající svítidlo bez výměny | 16
2378 | 62045 | 50.6038021, 13.62207206 | LED PRELED 2G | LED | 16 | sadový | 6m | 33 | Zemní | - | - | Stávající svítidlo bez výměny | 16
2379 | 62037 | 50.60382958, 13.62155543 | LED PRELED 2G | LED | 16 | sadový | 6m | 33 | Zemní | - | - | Stávající svítidlo bez výměny | 16
2380 | 62044 | 50.60374504, 13.62164185 | LED PRELED 2G | LED | 16 | sadový | 6m | 33 | Zemní | - | - | Stávající svítidlo bez výměny | 16
2381 | 62038 | 50.60375499, 13.62125579 | LED PRELED 2G | LED | 16 | sadový | 6m | 33 | Zemní | - | - | Stávající svítidlo bez výměny | 16
2382 | 62043 | 50.60366736, 13.62131952 | LED PRELED 2G | LED | 16 | sadový | 6m | 33 | Zemní | - | - | Stávající svítidlo bez výměny | 16
2383 | 62039 | 50.60366924, 13.6208592 | LED PRELED 2G | LED | 16 | sadový | 6m | 33 | Zemní | - | - | Stávající svítidlo bez výměny | 16
2384 | 62042 | 50.60358855, 13.62097858 | LED PRELED 2G | LED | 16 | sadový | 6m | 33 | Zemní | - | - | Stávající svítidlo bez výměny | 16
2385 | 62040 | 50.60362079, 13.62063216 | LED PRELED 2G | LED | 16 | sadový | 6m | 33 | Zemní | - | - | Stávající svítidlo bez výměny | 16
2386 | 62041 | 50.60344344, 13.62074438 | LED PRELED 2G | LED | 16 | sadový | 6m | 33 | Zemní | - | - | Stávající svítidlo bez výměny | 16
2387 | 62055 | 50.6041795, 13.62165257 | LED PRELED 2G | LED | 47 | sadový | 5m | 33 | Zemní | - | - | Stávající svítidlo bez výměny | 47
2388 | 8001 | 50.60343085, 13.61894699 | PL-4 | Výbojka | 42 | sadový | 6m | 54 | Zemní | - | - | Stávající svítidlo bez výměny | 42
2389 | 33001 | 50.60544128, 13.61692307 | CDO-TT | Výbojka | 50 | sadový | 6m | 54 | Zemní | - | - | Stávající svítidlo bez výměny | 50
2390 | 37024 | 50.60393063, 13.62257411 | CDO-TT | Výbojka | 150 | sadový | 6m | 33 | Zemní | M5 | P3
2391 | 37023 | 50.60406624, 13.62268043 | RNP-T | Výbojka | 70 | sadový | 6m | 9 | Zemní | M5 | 2
2392 | neuvedeno | 50.60634049, 13.62194433 | Výbojkové svítidlo | Výbojka | 70 | cizí majetek | 6m | 9 | - | - | - | Stávající svítidlo bez výměny | 70
2393 | neuvedeno | 50.60621053, 13.62194153 | Výbojkové svítidlo | Výbojka | 70 | cizí majetek | 6m | 9 | - | - | - | Stávající svítidlo bez výměny | 70
2394 | neuvedeno | 50.60661852, 13.62169049 | Koule | Výbojka | 70 | cizí majetek | 4,2m | 9 | - | - | - | Stávající svítidlo bez výměny | 70
2395 | 37001 | 50.60670887, 13.62228969 | Výbojkové svítidlo | Výbojka | 100 | stožár | 8,5m | 9 | Zemní | - | - | Stávající svítidlo bez výměny | 100
2396 | 37002 | 50.60644227, 13.62228178 | Výbojkové svítidlo | Výbojka | 100 | stožár | 8,5m | 9 | Zemní | - | - | Stávající svítidlo bez výměny | 100
2397 | 37003 | 50.60615774, 13.62230619 | Výbojkové svítidlo | Výbojka | 100 | stožár | 8,5m | 9 | Zemní | - | - | Stávající svítidlo bez výměny | 100
2398 | 37004 | 50.60590034, 13.62229942 | Výbojkové svítidlo | Výbojka | 100 | stožár | 8,5m | 9 | Zemní | - | - | Stávající svítidlo bez výměny | 100
2399 | 37005 | 50.60560617, 13.62229494 | Výbojkové svítidlo | Výbojka | 100 | stožár | 8,5m | 9 | Zemní | - | - | Stávající svítidlo bez výměny | 100
2400 | 37006 | 50.60535477, 13.62228634 | Výbojkové svítidlo | Výbojka | 100 | stožár | 8,5m | 9 | Zemní | - | - | Stávající svítidlo bez výměny | 100
2401 | 37007 | 50.60509528, 13.62229491 | Výbojkové svítidlo | Výbojka | 100 | stožár | 8,5m | 9 | Zemní | - | - | Stávající svítidlo bez výměny | 100
2402 | 37008 | 50.60485361, 13.62234488 | Výbojkové svítidlo | Výbojka | 100 | stožár | 8,5m | 9 | Zemní | - | - | Stávající svítidlo bez výměny | 100
2403 | 37009 | 50.60454948, 13.62243799 | Výbojkové svítidlo | Výbojka | 100 | stožár | 8,5m | 9 | Zemní | - | - | Stávající svítidlo bez výměny | 100
2404 | 37011 | 50.60425256, 13.62258426 | Výbojkové svítidlo | Výbojka | 100 | stožár | 8,5m | 9 | Zemní | - | - | Stávající svítidlo bez výměny | 100
2405 | 37025 | 50.60384658, 13.62261252 | Výbojkové svítidlo | Výbojka | 100 | stožár | 8,2m | 33 | Zemní | - | - | Stávající svítidlo bez výměny | 100
2423 | 24002 | 50.5996404, 13.62083862 | LED Titania X2 | LED | 96 | stožár | 8,2m | 51 | Zemní | - | - | Stávající svítidlo bez výměny | 96
2424 | 24003 | 50.59970195, 13.62107145 | LED Titania X2 | LED | 96 | stožár | 8,2m | 51 | Zemní | - | - | Stávající svítidlo bez výměny | 96
2455 | 4010 | 50.60683375, 13.61840213 | LED PRELED 2G | LED | 27 | sadový | 5m | 10 | Zemní | - | - | Stávající svítidlo bez výměny | 27
2456 | 4011 | 50.60678163, 13.61874108 | LED PRELED 2G | LED | 27 | sadový | 5m | 10 | Zemní | - | - | Stávající svítidlo bez výměny | 27
2457 | 34136 | 50.60686201, 13.61929619 | Koule | Výbojka | 18 | sadový | 6m | 10 | Zemní | P4 | 12
2458 | 34137 | 50.60687725, 13.61940161 | Koule | Výbojka | 18 | sadový | 6m | 10 | Zemní | P4 | 12
2459 | 34039 | 50.60740787, 13.62421411 | Výbojkové svítidlo | Výbojka | 100 | stožár | 8,4m | 10 | Zemní | - | - | Stávající svítidlo bez výměny | 100
2460 | 34038 | 50.60754657, 13.62467306 | Výbojkové svítidlo | Výbojka | 100 | stožár | 8,4m | 10 | Zemní | - | - | Stávající svítidlo bez výměny | 100
2461 | 34037 | 50.60767524, 13.62510566 | Výbojkové svítidlo | Výbojka | 100 | stožár | 8,4m | 10 | Zemní | - | - | Stávající svítidlo bez výměny | 100
2462 | 34036 | 50.60780572, 13.62554397 | Výbojkové svítidlo | Výbojka | 100 | stožár | 8,4m | 10 | Zemní | - | - | Stávající svítidlo bez výměny | 100
2463 | 34035 | 50.60796975, 13.62596989 | Výbojkové svítidlo | Výbojka | 100 | stožár | 8,4m | 10 | Zemní | - | - | Stávající svítidlo bez výměny | 100
2464 | 34022 | 50.60915387, 13.628985 | Výbojkové svítidlo | Výbojka | 70 | stožár | 8,2m | 2 | Zemní | - | - | Stávající svítidlo bez výměny | 70
2465 | 34021 | 50.60928733, 13.6294175 | Výbojkové svítidlo | Výbojka | 70 | stožár | 8,2m | 2 | Zemní | - | - | Stávající svítidlo bez výměny | 70
2466 | 34020 | 50.60940738, 13.6298687 | Výbojkové svítidlo | Výbojka | 70 | stožár | 8,2m | 2 | Zemní | - | - | Stávající svítidlo bez výměny | 70
2467 | 34019 | 50.60952699, 13.63032885 | Výbojkové svítidlo | Výbojka | 70 | stožár | 8,2m | 2 | Zemní | - | - | Stávající svítidlo bez výměny | 70
2468 | 34017 | 50.60976461, 13.63108486 | Safír 2 Schréder | Výbojka | 70 | stožár | 8,2m | 2 | Zemní | P4 | 31
2469 | 34016 | 50.6097995, 13.63135954 | Výbojkové svítidlo | Výbojka | 70 | stožár | 8,2m | 2 | Zemní | - | - | Stávající svítidlo bez výměny | 70
2470 | 26005 | 50.60745914, 13.62654705 | Výbojkové svítidlo | Výbojka | 70 | sadový | 6m | 9 | Zemní | P4 | 34
2471 | 34033 | 50.60799075, 13.62661357 | PL-4 | Výbojka | 43 | sadový | 6m | 7 | Zemní | M5 | 2
2472 | 34032 | 50.6080689, 13.62690398 | PL-4 | Výbojka | 43 | sadový | 6m | 7 | Zemní | M5 | 2
2473 | 34030 | 50.60823556, 13.62734829 | CDO-TT | Výbojka | 50 | sadový | 6m | 7 | Zemní | M5 | 2
2474 | 13001 | 50.60829219, 13.62773514 | CDO-TT | Výbojka | 50 | sadový | 6m | 7 | Zemní | P4 | 18
2475 | 16051 | 50.60837664, 13.62615348 | SON-T | Výbojka | 70 | stožár | 8,2m | 2 | Zemní | - | - | Stávající svítidlo bez výměny | 70
2476 | 16001 | 50.60860976, 13.62652772 | SON-T | Výbojka | 50 | sadový | 6m | 2 | Zemní | - | - | Stávající svítidlo bez výměny | 50
2485 | 34015 | 50.6099515, 13.63195241 | Výbojkové svítidlo | Výbojka | 70 | stožár | 6,5m | 1 | Zemní | - | - | Stávající svítidlo bez výměny | 70
2486 | 34014 | 50.61008418, 13.63246737 | Výbojkové svítidlo | Výbojka | 70 | stožár | 6m | 1 | Zemní | - | - | Stávající svítidlo bez výměny | 70
2487 | 34013 | 50.61022389, 13.63302497 | Výbojkové svítidlo | Výbojka | 70 | stožár | 7,2m | 1 | Zemní | - | - | Stávající svítidlo bez výměny | 70
2488 | 34012 | 50.61035791, 13.63354732 | Výbojkové svítidlo | Výbojka | 70 | stožár | 7,6m | 1 | Zemní | - | - | Stávající svítidlo bez výměny | 70
2489 | 34011 | 50.61050534, 13.63411072 | Výbojkové svítidlo | Výbojka | 70 | stožár | 6,4m | 1 | Zemní | - | - | Stávající svítidlo bez výměny | 70
2490 | 34010 | 50.61072203, 13.63455383 | Výbojkové svítidlo | Výbojka | 70 | stožár | 7,8m | 1 | Zemní | - | - | Stávající svítidlo bez výměny | 70
2491 | 34009 | 50.6109705, 13.63496769 | Výbojkové svítidlo | Výbojka | 70 | stožár | 7,8m | 1 | Zemní | - | - | Stávající svítidlo bez výměny | 70
2492 | 34008 | 50.611208, 13.63538867 | Výbojkové svítidlo | Výbojka | 70 | stožár | 6,5m | 1 | Zemní | - | - | Stávající svítidlo bez výměny | 70
2493 | 34007 | 50.61139133, 13.635801 | Výbojkové svítidlo | Výbojka | 70 | stožár | 6,5m | 1 | Zemní | - | - | Stávající svítidlo bez výměny | 70
2494 | 34006 | 50.61156562, 13.63630343 | Výbojkové svítidlo | Výbojka | 70 | stožár | 6,5m | 1 | Zemní | - | - | Stávající svítidlo bez výměny | 70
2495 | 34005 | 50.61168435, 13.63686623 | Výbojkové svítidlo | Výbojka | 70 | stožár | 6,5m | 1 | Zemní | - | - | Stávající svítidlo bez výměny | 70
2496 | 34004 | 50.61175451, 13.63742965 | Výbojkové svítidlo | Výbojka | 70 | stožár | 6,5m | 1 | Zemní | - | - | Stávající svítidlo bez výměny | 70
2497 | 34003 | 50.61177585, 13.63802558 | Výbojkové svítidlo | Výbojka | 70 | stožár | 7,6m | 1 | Zemní | - | - | Stávající svítidlo bez výměny | 70
2498 | 34002 | 50.61175434, 13.63849695 | Výbojkové svítidlo | Výbojka | 70 | stožár | 6,4m | 1 | Zemní | - | - | Stávající svítidlo bez výměny | 70
2499 | 34001 | 50.61169994, 13.63899541 | Výbojkové svítidlo | Výbojka | 70 | stožár | 6,4m | 1 | Zemní | - | - | Stávající svítidlo bez výměny | 70
2500 | neuvedeno | 50.61152005, 13.63961838 | Výbojkové svítidlo | Výbojka | 70 | cizí majetek | 6m | 1 | - | - | - | Stávající svítidlo bez výměny | 70
2501 | neuvedeno | 50.61147545, 13.64012054 | Výbojkové svítidlo | Výbojka | 70 | cizí majetek | 6m | 1 | - | - | - | Stávající svítidlo bez výměny | 70
2502 | neuvedeno | 50.61142079, 13.64057863 | Výbojkové svítidlo | Výbojka | 70 | cizí majetek | 6m | 1 | - | - | - | Stávající svítidlo bez výměny | 70
2503 | neuvedeno | 50.61136265, 13.64108953 | Výbojkové svítidlo | Výbojka | 70 | cizí majetek | 6m | 1 | - | - | - | Stávající svítidlo bez výměny | 70
2504 | neuvedeno | 50.61129742, 13.64162749 | Výbojkové svítidlo | Výbojka | 70 | cizí majetek | 6m | 1 | - | - | - | Stávající svítidlo bez výměny | 70
2505 | neuvedeno | 50.61140718, 13.63978508 | Koule | Výbojka | 0 | cizí majetek | 4,2m | 1 | - | - | - | Stávající svítidlo bez výměny | 0
2506 | 19001 | 50.61141867, 13.63652023 | RNP-T | Výbojka | 70 | sadový | 6m | 1 | Zemní | - | - | Stávající svítidlo bez výměny | 70
2507 | 19002 | 50.61126915, 13.63675504 | RNP-T | Výbojka | 70 | sadový | 6m | 1 | Zemní | - | - | Stávající svítidlo bez výměny | 70
2508 | 19003 | 50.61132901, 13.63711874 | RNP-T | Výbojka | 70 | sadový | 6m | 1 | Zemní | - | - | Stávající svítidlo bez výměny | 70
2509 | 19004 | 50.61141969, 13.63754039 | RNP-T | Výbojka | 70 | sadový | 6m | 1 | Zemní | - | - | Stávající svítidlo bez výměny | 70
2510 | 19005 | 50.61138395, 13.6379678 | RNP-T | Výbojka | 70 | sadový | 6m | 1 | Zemní | - | - | Stávající svítidlo bez výměny | 70
2511 | 19006 | 50.61138775, 13.63835485 | RNP-T | Výbojka | 70 | sadový | 6m | 1 | Zemní | - | - | Stávající svítidlo bez výměny | 70
2512 | 19007 | 50.61156783, 13.63855456 | RNP-T | Výbojka | 70 | sadový | 6m | 1 | Zemní | - | - | Stávající svítidlo bez výměny | 70
2513 | 19011 | 50.61148982, 13.63677817 | LED Ampera | LED | 38 | stožár | 9m | 1 | Zemní | - | - | Stávající svítidlo bez výměny | 38
2514 | 19010 | 50.61156618, 13.63724258 | LED Ampera | LED | 38 | stožár | 9m | 1 | Zemní | - | - | Stávající svítidlo bez výměny | 38
2515 | 19009 | 50.61160621, 13.63773231 | LED Ampera | LED | 38 | stožár | 9m | 1 | Zemní | - | - | Stávající svítidlo bez výměny | 38
2516 | 19008 | 50.61159662, 13.63821819 | LED Ampera | LED | 38 | stožár | 9m | 1 | Zemní | - | - | Stávající svítidlo bez výměny | 38
2517 | 19012 | 50.61118288, 13.63604313 | RNP-T | Výbojka | 50 | sadový | 6m | 1 | Zemní | - | - | Stávající svítidlo bez výměny | 50
2518 | 19013 | 50.61098732, 13.63608871 | RNP-T | Výbojka | 50 | sadový | 6m | 1 | Zemní | - | - | Stávající svítidlo bez výměny | 50
2519 | 19014 | 50.61080768, 13.63621043 | RNP-T | Výbojka | 50 | sadový | 6m | 1 | Zemní | - | - | Stávající svítidlo bez výměny | 50
2520 | 19015 | 50.61070724, 13.63641452 | RNP-T | Výbojka | 50 | sadový | 6m | 1 | Zemní | - | - | Stávající svítidlo bez výměny | 50
2521 | 19016 | 50.61058301, 13.63673628 | RNP-T | Výbojka | 50 | sadový | 6m | 1 | Zemní | - | - | Stávající svítidlo bez výměny | 50
2522 | 19017 | 50.61039196, 13.63711175 | RNP-T | Výbojka | 50 | sadový | 6m | 1 | Zemní | - | - | Stávající svítidlo bez výměny | 50
2523 | 19018 | 50.61020506, 13.6373887 | RNP-T | Výbojka | 50 | sadový | 6m | 1 | Zemní | - | - | Stávající svítidlo bez výměny | 50
2524 | neuvedeno | 50.61002151, 13.63758845 | Koule | Výbojka | 0 | cizí majetek | 6m | 1 | - | - | - | Stávající svítidlo bez výměny | 0
2525 | neuvedeno | 50.60976803, 13.63764438 | Koule | Výbojka | 0 | cizí majetek | 6m | 1 | - | - | - | Stávající svítidlo bez výměny | 0
2526 | neuvedeno | 50.60952328, 13.63768871 | Koule | Výbojka | 0 | cizí majetek | 6m | 1 | - | - | - | Stávající svítidlo bez výměny | 0
2527 | neuvedeno | 50.60927785, 13.63773448 | Koule | Výbojka | 0 | cizí majetek | 6m | 1 | - | - | - | Stávající svítidlo bez výměny | 0
2528 | neuvedeno | 50.60915362, 13.63747835 | Koule | Výbojka | 0 | cizí majetek | 6m | 1 | - | - | - | Stávající svítidlo bez výměny | 0
2529 | neuvedeno | 50.60911866, 13.63721098 | Koule | Výbojka | 0 | cizí majetek | 6m | 1 | - | - | - | Stávající svítidlo bez výměny | 0
2530 | neuvedeno | 50.60909224, 13.63695705 | Koule | Výbojka | 0 | cizí majetek | 6m | 1 | - | - | - | Stávající svítidlo bez výměny | 0
2531 | neuvedeno | 50.60893407, 13.6374681 | Koule | Výbojka | 0 | cizí majetek | 6m | 1 | - | - | - | Stávající svítidlo bez výměny | 0
2532 | 19019 | 50.60919448, 13.63670656 | RNP-T | Výbojka | 50 | sadový | 6m | 1 | Zemní | - | - | Stávající svítidlo bez výměny | 50
2533 | 19020 | 50.60934546, 13.63639085 | RNP-T | Výbojka | 50 | sadový | 6m | 1 | Zemní | - | - | Stávající svítidlo bez výměny | 50
2561 | 29029 | 50.59363911, 13.6092922 | LED PRELED 2G | LED | 36 | stožár | 9m | 28 | Zemní | - | - | Stávající svítidlo bez výměny | 36
2562 | 29030 | 50.59350701, 13.60882801 | LED Titania X2 | LED | 72 | stožár | 9m | 28 | Zemní | - | - | Stávající svítidlo bez výměny | 72
2563 | 29031 | 50.59339299, 13.60842043 | LED Titania X2 | LED | 72 | stožár | 9m | 28 | Zemní | - | - | Stávající svítidlo bez výměny | 72
2564 | 29032 | 50.59329875, 13.60804321 | LED Titania X2 | LED | 72 | stožár | 8,2m | 28 | Zemní | - | - | Stávající svítidlo bez výměny | 72
2565 | 29033 | 50.59320752, 13.60766514 | LED Titania X2 | LED | 72 | stožár | 8,2m | 28 | Zemní | - | - | Stávající svítidlo bez výměny | 72
2566 | 31001 | 50.59323493, 13.60907248 | Stávající LED svítidlo | LED | 30 | stožár | 8,2m | 28 | Zemní | - | - | Stávající svítidlo bez výměny | 30
2611 | 85013 | 50.5994656, 13.58814466 | Stávající LED svítidlo | LED | 40 | sadový | 4,2m | 19 | Zemní | - | - | Stávající svítidlo bez výměny | 40
2612 | 85014 | 50.59966268, 13.5879847 | Stávající LED svítidlo | LED | 40 | sadový | 4,2m | 19 | Zemní | - | - | Stávající svítidlo bez výměny | 40
2613 | 85015 | 50.59976873, 13.58767868 | Stávající LED svítidlo | LED | 40 | sadový | 4,2m | 19 | Zemní | - | - | Stávající svítidlo bez výměny | 40
2614 | 85016 | 50.59978709, 13.58733984 | Stávající LED svítidlo | LED | 40 | sadový | 4,2m | 19 | Zemní | - | - | Stávající svítidlo bez výměny | 40
2615 | 85017 | 50.59991088, 13.58706515 | Stávající LED svítidlo | LED | 40 | sadový | 4,2m | 19 | Zemní | - | - | Stávající svítidlo bez výměny | 40
2616 | 85018 | 50.6000981, 13.58675048 | Stávající LED svítidlo | LED | 40 | sadový | 4,2m | 19 | Zemní | - | - | Stávající svítidlo bez výměny | 40
2617 | 85019 | 50.60026959, 13.58647905 | Stávající LED svítidlo | LED | 40 | sadový | 4,2m | 19 | Zemní | - | - | Stávající svítidlo bez výměny | 40
2618 | 85020 | 50.60047522, 13.58612842 | Stávající LED svítidlo | LED | 40 | sadový | 4,2m | 19 | Zemní | - | - | Stávající svítidlo bez výměny | 40
2619 | 85021 | 50.60075294, 13.58572806 | RNP-T | Výbojka | 70 | sadový | 4,2m | 19 | Zemní | - | - | Stávající svítidlo bez výměny | 70
2620 | 85022 | 50.60096162, 13.58557031 | RNP-T | Výbojka | 70 | sadový | 4,2m | 19 | Zemní | - | - | Stávající svítidlo bez výměny | 70
2621 | 85023 | 50.60116515, 13.58543589 | RNP-T | Výbojka | 70 | sadový | 4,2m | 19 | Zemní | - | - | Stávající svítidlo bez výměny | 70
2622 | 76012 | 50.59826128, 13.58697932 | Výbojkové svítidlo | Výbojka | 50 | sadový | 6m | 19 | Zemní | - | - | Stávající svítidlo bez výměny | 50
2649 | 46014 | 50.59585393, 13.61819166 | LED PRELED 2G | LED | 37 | stožár | 8,2m | 31 | Zemní | - | - | Stávající svítidlo bez výměny | 37
2650 | 46015 | 50.59563548, 13.61890149 | LED PRELED 2G | LED | 37 | stožár | 8,2m | 31 | Zemní | - | - | Stávající svítidlo bez výměny | 37
2651 | 46016 | 50.59544075, 13.61969402 | LED PRELED 2G | LED | 37 | stožár | 8,2m | 31 | Zemní | - | - | Stávající svítidlo bez výměny | 37
2652 | 46017 | 50.59524238, 13.62051638 | LED PRELED 2G | LED | 37 | stožár | 8,2m | 31 | Zemní | - | - | Stávající svítidlo bez výměny | 37
2653 | 46018 | 50.59505136, 13.62133573 | LED PRELED 2G | LED | 37 | stožár | 8,2m | 31 | Zemní | - | - | Stávající svítidlo bez výměny | 37
2654 | 46019 | 50.59485354, 13.62218136 | LED PRELED 2G | LED | 37 | stožár | 8,2m | 31 | Zemní | - | - | Stávající svítidlo bez výměny | 37
2655 | 46020 | 50.59466529, 13.62294264 | LED PRELED 2G | LED | 37 | stožár | 8,2m | 31 | Zemní | - | - | Stávající svítidlo bez výměny | 37
2656 | 46021 | 50.59446603, 13.62375575 | LED PRELED 2G | LED | 37 | stožár | 8,2m | 31 | Zemní | - | - | Stávající svítidlo bez výměny | 37
2657 | 46022 | 50.5942561, 13.62457235 | LED PRELED 2G | LED | 37 | stožár | 8,2m | 31 | Zemní | - | - | Stávající svítidlo bez výměny | 37
2658 | 46023 | 50.59404443, 13.62537548 | LED PRELED 2G | LED | 37 | stožár | 8,2m | 31 | Zemní | - | - | Stávající svítidlo bez výměny | 37
2659 | 46024 | 50.59379745, 13.62632535 | LED PRELED 2G | LED | 37 | stožár | 8,2m | 31 | Zemní | - | - | Stávající svítidlo bez výměny | 37
2660 | 46025 | 50.5936177, 13.62703835 | LED PRELED 2G | LED | 37 | stožár | 8,2m | 31 | Zemní | - | - | Stávající svítidlo bez výměny | 37
2661 | 46026 | 50.59338593, 13.62786357 | LED PRELED 2G | LED | 37 | stožár | 8,2m | 31 | Zemní | - | - | Stávající svítidlo bez výměny | 37
2662 | 73005 | 50.59866289, 13.60112185 | Výbojkové svítidlo | Výbojka | 50 | sadový | 6m | 20 | Zemní | - | - | Stávající svítidlo bez výměny | 50
2691 | 21009 | 50.59901662, 13.61357246 | Stávající LED svítidlo | LED | 47 | sadový | 6m | 27 | Zemní | - | - | Stávající svítidlo bez výměny | 47
2692 | 21013 | 50.59914438, 13.61351064 | Stávající LED svítidlo | LED | 47 | sadový | 6m | 27 | Zemní | - | - | Stávající svítidlo bez výměny | 47
2694 | 124024 | 50.58839582, 13.57532126 | LED PRELED 2G | LED | 36 | cizí majetek | 6m | 55 | - | - | - | Stávající svítidlo bez výměny | 36
2696 | 36001 | 50.60132683, 13.61320604 | RNP-T | Výbojka | 70 | sadový | 4,2m | 37 | Zemní | P4 | 14
2698 | 9052 | 50.60853541, 13.62438806 | Výbojkové svítidlo | Výbojka | 70 | sadový | 6m | 4 | Zemní | - | - | Stávající svítidlo bez výměny | 70
2699 | 9053 | 50.60861243, 13.62470888 | Výbojkové svítidlo | Výbojka | 70 | sadový | 6m | 4 | Zemní | - | - | Stávající svítidlo bez výměny | 70
2700 | 9054 | 50.60868165, 13.62496625 | Výbojkové svítidlo | Výbojka | 70 | sadový | 6m | 4 | Zemní | - | - | Stávající svítidlo bez výměny | 70
2701 | 9055 | 50.60876397, 13.6252537 | Výbojkové svítidlo | Výbojka | 70 | sadový | 6m | 4 | Zemní | - | - | Stávající svítidlo bez výměny | 70
2702 | 9060 | 50.60769231, 13.62378082 | Výbojkové svítidlo | Výbojka | 70 | sadový | 6m | 4 | Zemní | - | - | Stávající svítidlo bez výměny | 70
2703 | 9061 | 50.60791053, 13.62401269 | SON-T | Výbojka | 70 | sadový | 6m | 4 | Zemní | P4 | 18
2704 | 37010 | 50.60431414, 13.62251747 | CDO-TT | Výbojka | 150 | sadový | 6m | 9 | Zemní | M5 | P2
2705 | 37012 | 50.60428973, 13.62239863 | CDO-TT | Výbojka | 150 | sadový | 6m | 33 | Zemní | M5 | P2
2706 | 37026 | 50.60390351, 13.62275646 | CDO-TT | Výbojka | 150 | sadový | 6m | 33 | Zemní | M5 | P3
2711 | 14006 | 50.59900827, 13.61518587 | RNP-T | Výbojka | 50 | sadový | 6m | 32 | Zemní | P4 | 12
2712 | 14005 | 50.59914629, 13.61522098 | RNP-T | Výbojka | 50 | sadový | 6m | 32 | Zemní | P4 | 11
2713 | 14004 | 50.59924982, 13.61514611 | RNP-T | Výbojka | 50 | sadový | 6m | 32 | Zemní | P4 | 11
2714 | 14003 | 50.59934168, 13.61548068 | RNP-T | Výbojka | 50 | sadový | 6m | 32 | Zemní | P4 | 11
2715 | 14002 | 50.59934682, 13.61575951 | RNP-T | Výbojka | 50 | sadový | 6m | 32 | Zemní | P4 | 11
2716 | 14001 | 50.59931105, 13.6160385 | Stávající LED svítidlo | LED | 40 | sadový | 6m | 32 | Zemní | - | - | Stávající svítidlo bez výměny | 40
2718 | 85046 | 50.60104943, 13.58181255 | RNP-T | Výbojka | 70 | sadový | 6m | 35 | Zemní | P5 | 8
2719 | 85047 | 50.60133344, 13.58130729 | RNP-T | Výbojka | 70 | sadový | 6m | 35 | Zemní | P5 | 8
2720 | 85048 | 50.60171167, 13.58090592 | RNP-T | Výbojka | 70 | sadový | 6m | 35 | Zemní | P5 | 8
2721 | 85049 | 50.60189403, 13.58027963 | RNP-T | Výbojka | 50 | sadový | 6m | 35 | Zemní | P5 | 8
2723 | 49006 | 50.60943723, 13.63190877 | RNP-T | Výbojka | 70 | sadový | 6m | 1 | Zemní | P4 | 34
2724 | 48026 | 50.59825106, 13.60314799 | RNP-T | Výbojka | 100 | stožár | 8,2m | 20 | Zemní | M5 | 1
2725 | 55067 | 50.59866396, 13.609774 | Výbojkové svítidlo | Výbojka | 100 | stožár | 8,5m | 26 | Zemní | - | - | Stávající svítidlo bez výměny | 100
2726 | 90017 | 50.58940315, 13.57657441 | LED PRELED 2G | LED | 18 | sadový | 6m | 30 | Zemní | - | - | Stávající svítidlo bez výměny | 18
2727 | 28015 | 50.60270645, 13.61310234 | RNP-T | Výbojka | 70 | sadový | 6m | 33 | Zemní | M5 | 2
2729 | 25033 | 50.61505467, 13.62367421 | RNP-T | Výbojka | 70 | sadový | 6m | 52 | Zemní | P4 | 18
2730 | 25034 | 50.61522912, 13.6232128 | RNP-T | Výbojka | 70 | sadový | 6m | 52 | Zemní | P4 | 18
2731 | 25035 | 50.61536866, 13.62276483 | RNP-T | Výbojka | 70 | sadový | 6m | 52 | Zemní | P4 | 18
2732 | 25036 | 50.61552663, 13.62237726 | RNP-T | Výbojka | 70 | sadový | 6m | 52 | Zemní | P4 | 18
2733 | 25037 | 50.61570586, 13.62204544 | RNP-T | Výbojka | 70 | sadový | 6m | 52 | Zemní | P4 | 18
2734 | 55059 | 50.60052209, 13.60906573 | Výbojkové svítidlo | Výbojka | 50 | stožár | 8,2m | 25 | Zemní | - | - | Stávající svítidlo bez výměny | 50
2735 | 63037 | 50.59766495, 13.60185853 | RNP-T | Výbojka | 70 | sadový | 6m | 20 | Zemní | P4 | 18
2736 | 63036 | 50.59773637, 13.60227767 | RNP-T | Výbojka | 70 | sadový | 6m | 20 | Zemní | P4 | 18
2737 | 63035 | 50.59779446, 13.60261282 | RNP-T | Výbojka | 70 | sadový | 6m | 20 | Zemní | P4 | 18
2738 | 14016 | 50.59896203, 13.6166776 | RNP-T | Výbojka | 100 | stožár | 8,2m | 31 | Zemní | M5 | 2
2739 | 14015 | 50.59891866, 13.61639584 | RNP-T | Výbojka | 100 | stožár | 8,2m | 31 | Zemní | M5 | 2
2740 | 14011 | 50.59906434, 13.61629857 | RNP-T | Výbojka | 100 | stožár | 8,2m | 32 | Zemní | M5 | 2
2741 | 14014 | 50.5991181, 13.61653935 | RNP-T | Výbojka | 100 | stožár | 8,2m | 32 | Zemní | M5 | 2
2742 | 14018 | 50.59912359, 13.616731 | CDO-TT | Výbojka | 150 | sadový | 6m | 32 | Zemní | M5 | P3
2743 | 14017 | 50.59901839, 13.61676998 | CDO-TT | Výbojka | 150 | sadový | 6m | 31 | Zemní | M5 | P3
2744 | 14015 | 50.59887037, 13.6164224 | CDO-TT | Výbojka | 150 | sadový | 6m | 31 | Zemní | M5 | P3
2745 | 14016 | 50.59885871, 13.61662304 | CDO-TT | Výbojka | 150 | sadový | 6m | 31 | Zemní | M5 | P3
2746 | 14013 | 50.59913125, 13.61634778 | CDO-TT | Výbojka | 150 | sadový | 6m | 32 | Zemní | M5 | P2
2747 | 14012 | 50.59913481, 13.61621814 | CDO-TT | Výbojka | 150 | sadový | 6m | 32 | Zemní | M5 | P2
2748 | 55084 | 50.6011947, 13.60985357 | RNP-T | Výbojka | 70 | cizí majetek | 6m | 37 | - | - | - | Stávající svítidlo bez výměny | 70
2749 | 55085 | 50.60111499, 13.60952216 | RNP-T | Výbojka | 70 | cizí majetek | 6m | 37 | - | - | - | Stávající svítidlo bez výměny | 70
2750 | 55086 | 50.60084229, 13.6096727 | RNP-T | Výbojka | 70 | cizí majetek | 6m | 37 | - | - | - | Stávající svítidlo bez výměny | 70
2751 | 55087 | 50.60098563, 13.61004736 | CDO-TT | Výbojka | 150 | cizí majetek | 6m | 37 | - | - | - | Stávající svítidlo bez výměny | 150
2752 | 55088 | 50.60102109, 13.60996867 | RNP-T | Výbojka | 70 | cizí majetek | 6m | 37 | - | - | - | Stávající svítidlo bez výměny | 70
2753 | 55089 | 50.60119128, 13.6103592 | RNP-T | Výbojka | 50 | cizí majetek | 6m | 37 | - | - | - | Stávající svítidlo bez výměny | 50
2754 | 119018 | 50.59350294, 13.55133747 | RNP-T | Výbojka | 50 | sadový | 6m | 43 | Zemní | P5 | 35
2755 | 119017 | 50.59334032, 13.55114831 | RNP-T | Výbojka | 70 | sadový | 6m | 43 | Zemní | P5 | 35
2756 | 119016 | 50.59308957, 13.5510007 | RNP-T | Výbojka | 70 | sadový | 6m | 43 | Zemní | P5 | 35
2757 | 119015 | 50.59284841, 13.55095395 | RNP-T | Výbojka | 70 | sadový | 6m | 43 | Zemní | P5 | 35
2758 | 119014 | 50.59252561, 13.55094721 | RNP-T | Výbojka | 70 | sadový | 6m | 43 | Zemní | P5 | 35
2759 | 119013 | 50.59228503, 13.55104498 | RNP-T | Výbojka | 70 | sadový | 6m | 43 | Zemní | P5 | 35
2760 | 119012 | 50.59203966, 13.55129881 | RNP-T | Výbojka | 70 | sadový | 6m | 43 | Zemní | P5 | 35
2761 | 119022 | 50.59419228, 13.55119358 | RNP-T | Výbojka | 70 | sadový | 6m | 43 | Zemní | P5 | 35
2762 | 119021 | 50.59393566, 13.55129568 | RNP-T | Výbojka | 70 | sadový | 6m | 43 | Zemní | P5 | 35
2763 | 90011 | 50.59168913, 13.57586506 | LED PRELED 2G | LED | 18 | sadový | 6m | 30 | Zemní | - | - | Stávající svítidlo bez výměny | 18
2764 | 48009 | 50.6007392, 13.59982395 | Výbojkové svítidlo | Výbojka | 100 | stožár | 8,2m | 20 | Zemní | M6 | 40
2765 | 122012 | 50.60180339, 13.60044129 | RNP-T | Výbojka | 70 | sadový | 6m | 36 | Zemní | P4 | 25
2766 | 122011 | 50.60162948, 13.60016361 | RNP-T | Výbojka | 70 | sadový | 6m | 36 | Zemní | P4 | 25
2767 | 122002 | 50.60182965, 13.59889189 | RNP-T | Výbojka | 70 | sadový | 6m | 36 | Zemní | P4 | 25
2768 | 122001 | 50.6020404, 13.59925793 | RNP-T | Výbojka | 70 | sadový | 6m | 36 | Zemní | P4 | 25
2769 | 122003 | 50.60184244, 13.59929229 | RNP-T | Výbojka | 70 | sadový | 6m | 36 | Zemní | P4 | 25
2770 | 122004 | 50.60166151, 13.59954525 | RNP-T | Výbojka | 50 | sadový | 6m | 36 | Zemní | P4 | 25
2771 | 122005 | 50.60151672, 13.59974773 | CDO-TT | Výbojka | 150 | sadový | 6m | 36 | Zemní | P4 | P4
2772 | 122010 | 50.60153003, 13.5998774 | CDO-TT | Výbojka | 150 | sadový | 6m | 36 | Zemní | P4 | P4
2773 | 122006 | 50.60148056, 13.59979912 | RNP-T | Výbojka | 70 | sadový | 6m | 36 | Zemní | P4 | 25
2774 | 122007 | 50.60129857, 13.60005404 | RNP-T | Výbojka | 70 | sadový | 6m | 36 | Zemní | P4 | 25
2775 | 122008 | 50.60111762, 13.60030638 | RNP-T | Výbojka | 70 | sadový | 6m | 36 | Zemní | P4 | 25
2776 | 65007 | 50.60433539, 13.59586387 | RNP-T | Výbojka | 70 | sadový | 5m | 16 | Zemní | M6 | 40
2782 | 9008 | 50.60561078, 13.61608869 | RNP-T | Výbojka | 70 | sadový | 6m | 10 | Zemní | P4 | 12
2783 | 9011 | 50.60580386, 13.61561514 | RNP-T | Výbojka | 70 | sadový | 6m | 10 | Zemní | P4 | 12
2784 | 9012 | 50.60596499, 13.61544297 | RNP-T | Výbojka | 70 | sadový | 6m | 10 | Zemní | P4 | 12
2785 | 9028 | 50.60640996, 13.61511982 | RNP-T | Výbojka | 70 | sadový | 6m | 10 | Zemní | P4 | 12
2786 | 9027 | 50.60615956, 13.61528799 | RNP-T | Výbojka | 70 | sadový | 6m | 10 | Zemní | P4 | 12
2787 | 9007 | 50.60563281, 13.61552968 | RNP-T | Výbojka | 70 | sadový | 6m | 10 | Zemní | P4 | 12
2788 | 9005 | 50.60550988, 13.61515148 | RNP-T | Výbojka | 70 | sadový | 6m | 10 | Zemní | P4 | 12
2789 | 4022 | 50.60608041, 13.61556684 | Clear way LED | LED | 29 | sadový | 6m | 10 | Zemní | - | - | Stávající svítidlo bez výměny | 29
2790 | 39012 | 50.5988759, 13.61448399 | CDO-TT | Výbojka | 150 | sadový | 6m | 32 | Zemní | P4 | P5
2791 | 39013 | 50.59886818, 13.61470985 | CDO-TT | Výbojka | 150 | sadový | 6m | 33 | Zemní | P4 | P5
2792 | 4021 | 50.60614317, 13.61587968 | Clear way LED | LED | 29 | sadový | 6m | 10 | Zemní | - | - | Stávající svítidlo bez výměny | 29
2793 | 4020 | 50.6062018, 13.61617392 | Clear way LED | LED | 29 | sadový | 6m | 10 | Zemní | - | - | Stávající svítidlo bez výměny | 29
2794 | 9060 | 50.60861058, 13.62555601 | Výbojkové svítidlo | Výbojka | 70 | sadový | 6m | 4 | Zemní | - | - | Stávající svítidlo bez výměny | 70
2795 | 9059 | 50.60851469, 13.62519431 | Výbojkové svítidlo | Výbojka | 70 | sadový | 6m | 4 | Zemní | - | - | Stávající svítidlo bez výměny | 70
2796 | 9058 | 50.60840496, 13.62480143 | Výbojkové svítidlo | Výbojka | 70 | sadový | 6m | 4 | Zemní | - | - | Stávající svítidlo bez výměny | 70
2797 | 9057 | 50.60833185, 13.62451726 | Výbojkové svítidlo | Výbojka | 70 | sadový | 6m | 4 | Zemní | - | - | Stávající svítidlo bez výměny | 70
2798 | 98001 | 50.5925568, 13.57894418 | Výbojkové svítidlo | Výbojka | 70 | sadový | 6m | 5 | Zemní | P4 | 6
2799 | 98002 | 50.59250608, 13.57867605 | RNP-T | Výbojka | 50 | sadový | 6m | 5 | Zemní | P4 | 6
2800 | 98003 | 50.59239927, 13.57846345 | RNP-T | Výbojka | 70 | sadový | 6m | 5 | Zemní | P6 | 6
2801 | 98004 | 50.59247724, 13.57818645 | RNP-T | Výbojka | 70 | sadový | 6m | 5 | Zemní | P6 | 6
2802 | 98005 | 50.59269588, 13.57924889 | Stávající LED svítidlo | LED | 40 | sadový | 6m | 5 | Zemní | - | - | Stávající svítidlo bez výměny | 40
2803 | 98006 | 50.5927211, 13.57974733 | Stávající LED svítidlo | LED | 40 | sadový | 6m | 5 | Zemní | - | - | Stávající svítidlo bez výměny | 40
2804 | 98007 | 50.59274767, 13.58023989 | RNP-T | Výbojka | 70 | sadový | 6m | 5 | Zemní | - | - | Stávající svítidlo bez výměny | 70
2805 | 98008 | 50.59280354, 13.58071273 | RNP-T | Výbojka | 70 | sadový | 6m | 5 | Zemní | - | - | Stávající svítidlo bez výměny | 70
2806 | 98009 | 50.59289528, 13.58119574 | RNP-T | Výbojka | 70 | sadový | 6m | 5 | Zemní | - | - | Stávající svítidlo bez výměny | 70
2807 | 98010 | 50.59301492, 13.5816635 | RNP-T | Výbojka | 70 | sadový | 6m | 5 | Zemní | - | - | Stávající svítidlo bez výměny | 70
2808 | 98011 | 50.59314106, 13.58212304 | RNP-T | Výbojka | 70 | sadový | 6m | 5 | Zemní | - | - | Stávající svítidlo bez výměny | 70
2809 | 98012 | 50.59326329, 13.58259891 | RNP-T | Výbojka | 70 | sadový | 6m | 5 | Zemní | - | - | Stávající svítidlo bez výměny | 70
2810 | 98013 | 50.59337947, 13.58309919 | RNP-T | Výbojka | 70 | sadový | 6m | 5 | Zemní | - | - | Stávající svítidlo bez výměny | 70
2811 | 98014 | 50.59350086, 13.58356041 | RNP-T | Výbojka | 70 | sadový | 6m | 5 | Zemní | - | - | Stávající svítidlo bez výměny | 70
2812 | 98015 | 50.59362523, 13.58401009 | RNP-T | Výbojka | 70 | sadový | 6m | 5 | Zemní | - | - | Stávající svítidlo bez výměny | 70
2813 | 98016 | 50.59379482, 13.58442861 | RNP-T | Výbojka | 70 | sadový | 6m | 5 | Zemní | - | - | Stávající svítidlo bez výměny | 70
2814 | 98017 | 50.59398944, 13.58478616 | RNP-T | Výbojka | 70 | sadový | 6m | 5 | Zemní | - | - | Stávající svítidlo bez výměny | 70
2815 | 98018 | 50.59419146, 13.58506744 | RNP-T | Výbojka | 70 | sadový | 6m | 5 | Zemní | - | - | Stávající svítidlo bez výměny | 70
2816 | 98019 | 50.59437167, 13.58548192 | RNP-T | Výbojka | 70 | sadový | 6m | 5 | Zemní | - | - | Stávající svítidlo bez výměny | 70
2817 | 98078 | 50.59237979, 13.57930779 | Stávající LED svítidlo | LED | 40 | sadový | 6m | 5 | Zemní | - | - | Stávající svítidlo bez výměny | 40
2818 | 98079 | 50.59238745, 13.57972466 | RNP-T | Výbojka | 70 | sadový | 6m | 5 | Zemní | - | - | Stávající svítidlo bez výměny | 70
2819 | 98080 | 50.59242574, 13.58021719 | RNP-T | Výbojka | 70 | sadový | 6m | 5 | Zemní | - | - | Stávající svítidlo bez výměny | 70
2820 | 98081 | 50.59246566, 13.5807049 | Stávající LED svítidlo | LED | 40 | sadový | 6m | 5 | Zemní | - | - | Stávající svítidlo bez výměny | 40
2821 | 98082 | 50.59252189, 13.58118637 | RNP-T | Výbojka | 70 | sadový | 6m | 5 | Zemní | - | - | Stávající svítidlo bez výměny | 70
2822 | 98083 | 50.59261125, 13.58166922 | RNP-T | Výbojka | 70 | sadový | 6m | 5 | Zemní | - | - | Stávající svítidlo bez výměny | 70
2823 | 98084 | 50.59271356, 13.58214104 | Stávající LED svítidlo | LED | 40 | sadový | 6m | 5 | Zemní | - | - | Stávající svítidlo bez výměny | 40
2824 | 98085 | 50.59285476, 13.58258119 | Stávající LED svítidlo | LED | 40 | sadový | 6m | 5 | Zemní | - | - | Stávající svítidlo bez výměny | 40
2825 | 98086 | 50.59301119, 13.58301421 | RNP-T | Výbojka | 70 | sadový | 6m | 5 | Zemní | - | - | Stávající svítidlo bez výměny | 70
2826 | 98087 | 50.59316559, 13.58344885 | Stávající LED svítidlo | LED | 40 | sadový | 6m | 5 | Zemní | - | - | Stávající svítidlo bez výměny | 40
2827 | 98088 | 50.59328171, 13.5838996 | RNP-T | Výbojka | 70 | sadový | 6m | 5 | Zemní | - | - | Stávající svítidlo bez výměny | 70
2828 | 98089 | 50.59339814, 13.58436898 | RNP-T | Výbojka | 70 | sadový | 6m | 5 | Zemní | - | - | Stávající svítidlo bez výměny | 70
2829 | 98090 | 50.59354818, 13.58479223 | Stávající LED svítidlo | LED | 40 | sadový | 6m | 5 | Zemní | - | - | Stávající svítidlo bez výměny | 40
2830 | 98091 | 50.59378178, 13.58511995 | Stávající LED svítidlo | LED | 40 | sadový | 6m | 5 | Zemní | - | - | Stávající svítidlo bez výměny | 40
2831 | 98092 | 50.59399501, 13.58527223 | RNP-T | Výbojka | 70 | sadový | 6m | 5 | Zemní | - | - | Stávající svítidlo bez výměny | 70
2832 | 98077 | 50.59232388, 13.57878484 | Stávající LED svítidlo | LED | 40 | sadový | 6m | 5 | Zemní | - | - | Stávající svítidlo bez výměny | 40
2833 | 98076 | 50.59209026, 13.57860267 | RNP-T | Výbojka | 70 | sadový | 6m | 5 | Zemní | - | - | Stávající svítidlo bez výměny | 70
2834 | 98075 | 50.59182581, 13.57832077 | RNP-T | Výbojka | 70 | sadový | 6m | 5 | Zemní | - | - | Stávající svítidlo bez výměny | 70
2835 | 98074 | 50.59166781, 13.57814431 | Stávající LED svítidlo | LED | 40 | sadový | 6m | 5 | Zemní | - | - | Stávající svítidlo bez výměny | 40
2836 | 98073 | 50.59146399, 13.57812294 | RNP-T | Výbojka | 70 | sadový | 6m | 5 | Zemní | - | - | Stávající svítidlo bez výměny | 70
2837 | 98072 | 50.59125246, 13.5779246 | RNP-T | Výbojka | 70 | sadový | 6m | 5 | Zemní | - | - | Stávající svítidlo bez výměny | 70
2838 | 98071 | 50.59109783, 13.57768696 | Stávající LED svítidlo | LED | 40 | sadový | 6m | 5 | Zemní | - | - | Stávající svítidlo bez výměny | 40
2839 | 98070 | 50.59092917, 13.57780429 | RNP-T | Výbojka | 70 | sadový | 6m | 5 | Zemní | - | - | Stávající svítidlo bez výměny | 70
2840 | 98069 | 50.59067601, 13.57811433 | RNP-T | Výbojka | 70 | sadový | 6m | 5 | Zemní | - | - | Stávající svítidlo bez výměny | 70
2841 | 98068 | 50.59046466, 13.57847811 | Stávající LED svítidlo | LED | 40 | sadový | 6m | 5 | Zemní | P6 | 9
2842 | 98067 | 50.59033245, 13.57894015 | RNP-T | Výbojka | 70 | sadový | 6m | 5 | Zemní | P6 | 9
2843 | 98066 | 50.59029805, 13.57944625 | RNP-T | Výbojka | 70 | sadový | 6m | 5 | Zemní | P6 | 9
2844 | 98065 | 50.59026363, 13.57996663 | Stávající LED svítidlo | LED | 40 | sadový | 6m | 5 | Zemní | P6 | 9
2845 | 98064 | 50.59024139, 13.58046688 | RNP-T | Výbojka | 70 | sadový | 6m | 5 | Zemní | P6 | 9
2846 | 98063 | 50.59022152, 13.58096629 | RNP-T | Výbojka | 70 | sadový | 6m | 5 | Zemní | P6 | 9
2847 | 98062 | 50.59019779, 13.58147389 | RNP-T | Výbojka | 70 | sadový | 6m | 5 | Zemní | P6 | 9
2848 | 9861 | 50.59017825, 13.58187998 | Stávající LED svítidlo | LED | 40 | sadový | 6m | 5 | Zemní | P6 | 9
2849 | 98060 | 50.59023426, 13.58232563 | RNP-T | Výbojka | 70 | sadový | 6m | 5 | Zemní | P6 | 9
2850 | 98058 | 50.59036175, 13.5831702 | Stávající LED svítidlo | LED | 40 | sadový | 6m | 5 | Zemní | P6 | 9
2851 | 98059 | 50.59030361, 13.58278259 | RNP-T | Výbojka | 70 | sadový | 6m | 5 | Zemní | P6 | 9
2852 | 98057 | 50.590352, 13.58364797 | RNP-T | Výbojka | 70 | sadový | 6m | 5 | Zemní | P6 | 9
2853 | 98056 | 50.59044148, 13.58405937 | RNP-T | Výbojka | 70 | sadový | 6m | 5 | Zemní | P6 | 9
2854 | 98055 | 50.59058262, 13.58448268 | RNP-T | Výbojka | 70 | sadový | 6m | 5 | Zemní | P6 | 9
2855 | 98054 | 50.59072675, 13.58492213 | RNP-T | Výbojka | 70 | sadový | 6m | 5 | Zemní | P6 | 9
2856 | 98053 | 50.59085823, 13.58534799 | Stávající LED svítidlo | LED | 40 | sadový | 6m | 5 | Zemní | P6 | 9
2857 | 98052 | 50.59095038, 13.58578762 | RNP-T | Výbojka | 70 | sadový | 6m | 5 | Zemní | P6 | 9
2858 | 98051 | 50.59103128, 13.58623716 | Stávající LED svítidlo | LED | 40 | sadový | 6m | 5 | Zemní | P6 | 9
2859 | 98050 | 50.59110262, 13.58671522 | RNP-T | Výbojka | 70 | sadový | 6m | 5 | Zemní | P6 | 9
2860 | 98049 | 50.59122037, 13.58713445 | RNP-T | Výbojka | 70 | sadový | 6m | 5 | Zemní | P6 | 9
2861 | 98048 | 50.59136807, 13.5875321 | Stávající LED svítidlo | LED | 40 | sadový | 6m | 5 | Zemní | P6 | 9
2862 | 98047 | 50.59153091, 13.58796005 | RNP-T | Výbojka | 70 | sadový | 6m | 5 | Zemní | P6 | 9
2863 | 98046 | 50.59169382, 13.58838784 | RNP-T | Výbojka | 70 | sadový | 6m | 5 | Zemní | P6 | 9
2864 | 98045 | 50.5918559, 13.58882311 | Stávající LED svítidlo | LED | 40 | sadový | 6m | 5 | Zemní | P6 | 9
2865 | 98044 | 50.59200426, 13.58924032 | RNP-T | Výbojka | 70 | sadový | 6m | 5 | Zemní | P6 | 9
2866 | 98043 | 50.59214276, 13.58960429 | RNP-T | Výbojka | 70 | sadový | 6m | 5 | Zemní | P6 | 9
2867 | 98042 | 50.5923321, 13.58990825 | Stávající LED svítidlo | LED | 40 | sadový | 6m | 5 | Zemní | P6 | 9
2868 | 98041 | 50.59253389, 13.59021416 | RNP-T | Výbojka | 70 | sadový | 6m | 5 | Zemní | P6 | 9
2869 | 98040 | 50.59271631, 13.59057257 | RNP-T | Výbojka | 70 | sadový | 6m | 5 | Zemní | P6 | 9
2870 | 98039 | 50.59287777, 13.59093818 | Stávající LED svítidlo | LED | 40 | sadový | 6m | 5 | Zemní | P6 | 9
2871 | 98038 | 50.59302399, 13.59127151 | RNP-T | Výbojka | 70 | sadový | 6m | 5 | Zemní | P6 | 9
2872 | 98037 | 50.59317792, 13.5912979 | RNP-T | Výbojka | 70 | sadový | 6m | 5 | Zemní | - | - | Stávající svítidlo bez výměny | 70
2873 | 98036 | 50.59334478, 13.59122287 | Stávající LED svítidlo | LED | 40 | sadový | 6m | 5 | Zemní | - | - | Stávající svítidlo bez výměny | 40
2874 | 98035 | 50.59354286, 13.59107357 | RNP-T | Výbojka | 70 | sadový | 6m | 5 | Zemní | - | - | Stávající svítidlo bez výměny | 70
2875 | 98034 | 50.59370931, 13.59094824 | RNP-T | Výbojka | 70 | sadový | 6m | 5 | Zemní | - | - | Stávající svítidlo bez výměny | 70
2876 | 98033 | 50.59390172, 13.5907717 | RNP-T | Výbojka | 70 | sadový | 6m | 5 | Zemní | - | - | Stávající svítidlo bez výměny | 70
2877 | 98032 | 50.59391608, 13.59048118 | RNP-T | Výbojka | 70 | sadový | 6m | 5 | Zemní | - | - | Stávající svítidlo bez výměny | 70
2878 | 98031 | 50.59371028, 13.59014551 | RNP-T | Výbojka | 70 | sadový | 6m | 5 | Zemní | - | - | Stávající svítidlo bez výměny | 70
2879 | 98030 | 50.5935704, 13.58973815 | RNP-T | Výbojka | 70 | sadový | 6m | 5 | Zemní | - | - | Stávající svítidlo bez výměny | 70
2880 | 98029 | 50.59344404, 13.58929221 | RNP-T | Výbojka | 70 | sadový | 6m | 5 | Zemní | - | - | Stávající svítidlo bez výměny | 70
2881 | 98028 | 50.59335225, 13.58882363 | RNP-T | Výbojka | 70 | sadový | 6m | 5 | Zemní | - | - | Stávající svítidlo bez výměny | 70
2882 | 98027 | 50.59332302, 13.58833797 | Stávající LED svítidlo | LED | 40 | sadový | 6m | 5 | Zemní | - | - | Stávající svítidlo bez výměny | 40
2883 | 98026 | 50.59333543, 13.58784014 | RNP-T | Výbojka | 70 | sadový | 6m | 5 | Zemní | - | - | Stávající svítidlo bez výměny | 70
2884 | 98025 | 50.59339877, 13.58734739 | Stávající LED svítidlo | LED | 40 | sadový | 6m | 5 | Zemní | - | - | Stávající svítidlo bez výměny | 40
2885 | 98024 | 50.59355395, 13.58698435 | RNP-T | Výbojka | 70 | sadový | 6m | 5 | Zemní | - | - | Stávající svítidlo bez výměny | 70
2886 | 98023 | 50.59377486, 13.58665405 | RNP-T | Výbojka | 70 | sadový | 6m | 5 | Zemní | - | - | Stávající svítidlo bez výměny | 70
2887 | 98022 | 50.59392006, 13.58625008 | RNP-T | Výbojka | 70 | sadový | 6m | 5 | Zemní | - | - | Stávající svítidlo bez výměny | 70
2888 | 98021 | 50.59399577, 13.58585523 | RNP-T | Výbojka | 70 | sadový | 6m | 5 | Zemní | - | - | Stávající svítidlo bez výměny | 70
2889 | 98020 | 50.59416744, 13.58561813 | RNP-T | Výbojka | 70 | sadový | 6m | 5 | Zemní | - | - | Stávající svítidlo bez výměny | 70
2890 | 39003 | 50.60084598, 13.61375519 | CDO-TT | Výbojka | 150 | sadový | 6m | 33 | Zemní | P4 | P5
2891 | 39004 | 50.60086874, 13.61394681 | CDO-TT | Výbojka | 150 | sadový | 6m | 33 | Zemní | P4 | P5
2892 | 47003 | 50.60520473, 13.60861105 | RNP-T | Výbojka | 100 | stožár | 8,2m | 12 | Zemní | P4 | 6
2893 | 28016 | 50.60246905, 13.61328017 | RNP-T | Výbojka | 70 | sadový | 6m | 33 | Zemní | M5 | 2
2894 | 34106 | 50.60111416, 13.60316437 | CDO-TT | Výbojka | 150 | sadový | 6m | 15 | Zemní | P4 | P4
2895 | 34105 | 50.60120912, 13.60302792 | CDO-TT | Výbojka | 150 | sadový | 6m | 15 | Zemní | P4 | P4
2896 | 34107 | 50.6012192, 13.60290103 | CDO-TT | Výbojka | 150 | sadový | 6m | 15 | Zemní | P4 | P4
2897 | 34109 | 50.6011803, 13.60279259 | CDO-TT | Výbojka | 150 | sadový | 6m | 15 | Zemní | P4 | P4
2898 | 34118 | 50.60047253, 13.60215492 | CDO-TT | Výbojka | 150 | sadový | 6m | 15 | Zemní | P4 | P3
2899 | 34117 | 50.60062546, 13.60210504 | CDO-TT | Výbojka | 150 | sadový | 6m | 15 | Zemní | P4 | P3
2900 | 34119 | 50.60052681, 13.60193294 | CDO-TT | Výbojka | 150 | sadový | 6m | 15 | Zemní | P4 | P2
2901 | 34121 | 50.6004892, 13.60178243 | CDO-TT | Výbojka | 150 | sadový | 6m | 15 | Zemní | P4 | P2
2902 | 9010 | 50.60563022, 13.61576366 | RNP-T | Výbojka | 50 | sadový | 6m | 10 | Zemní | P4 | 12
2903 | 57011 | 50.59860031, 13.61534674 | RNP-T | Výbojka | 50 | sadový | 6m | 31 | Zemní | - | - | Stávající svítidlo bez výměny | 50
2904 | 57012 | 50.59838395, 13.61550679 | RNP-T | Výbojka | 70 | sadový | 6m | 31 | Zemní | - | - | Stávající svítidlo bez výměny | 70
2905 | 57015 | 50.5980785, 13.61566278 | RNP-T | Výbojka | 70 | sadový | 6m | 31 | Zemní | - | - | Stávající svítidlo bez výměny | 70
2906 | 57023 | 50.59730836, 13.6160872 | RNP-T | Výbojka | 100 | sadový | 6m | 31 | Zemní | - | - | Stávající svítidlo bez výměny | 100
2907 | 57018 | 50.59775094, 13.61590019 | SON-T | Výbojka | 70 | sadový | 6m | 31 | Zemní | - | - | Stávající svítidlo bez výměny | 70
2913 | 4019 | 50.6062465, 13.61641014 | Clear way LED | LED | 29 | sadový | 6m | 10 | Zemní | - | - | Stávající svítidlo bez výměny | 29
2914 | 30049 | 50.59827691, 13.61277929 | LED Titania X2 | LED | 15 | sadový | 5m | 38 | Zemní | - | - | Stávající svítidlo bez výměny | 15
2915 | 30048 | 50.59821132, 13.6126538 | LED Titania X2 | LED | 15 | sadový | 5m | 38 | Zemní | - | - | Stávající svítidlo bez výměny | 15
2916 | 70001 | 50.59425127, 13.58877259 | LED PRELED 2G | LED | 47 | sadový | 6m | 20 | Zemní | - | - | Stávající svítidlo bez výměny | 47
2917 | 121009 | 50.60251041, 13.55532513 | RNP-T | Výbojka | 70 | sloup vzdušného vedení | 6,8m | 50 | Vzdušné | P5 | 36
2918 | 121006 | 50.60284512, 13.55531196 | RNP-T | Výbojka | 70 | sloup vzdušného vedení | 6,8m | 50 | Vzdušné | P4 | 32
2919 | 9050 | 50.60908798, 13.62529979 | RNP-T | Výbojka | 70 | sadový | 6m | 4 | Zemní | P4 | 5
2920 | 9051 | 50.60872763, 13.62422552 | Výbojkové svítidlo | Výbojka | 70 | sadový | 6m | 4 | Zemní | - | - | Stávající svítidlo bez výměny | 70
2921 | 30050 | 50.59840661, 13.61310972 | LED Titania X2 | LED | 15 | sadový | 6m | 38 | Zemní | - | - | Stávající svítidlo bez výměny | 15
2922 | 30051 | 50.5985394, 13.61330576 | LED Titania X2 | LED | 15 | sadový | 5m | 38 | Zemní | - | - | Stávající svítidlo bez výměny | 15
2923 | 30054 | 50.59848636, 13.61246648 | Prachotěsné svítidlo | - | 60 | ostatní | 4m | 38 | Zemní | - | - | Stávající svítidlo bez výměny | 60
2924 | 41014 | 50.59816372, 13.60863991 | RNP-T | Výbojka | 100 | stožár | 8,2m | 20 | Zemní | M5 | 2
2925 | 33011 | 50.60578335, 13.61803392 | PL-4 | Výbojka | 42 | sadový | 6m | 54 | Zemní | - | - | Stávající svítidlo bez výměny | 42
2926 | 4003 | 50.60630403, 13.61682732 | LED PRELED 2G | LED | 27 | sadový | 5m | 10 | Zemní | - | - | Stávající svítidlo bez výměny | 27
2927 | 122009 | 50.60093277, 13.60056467 | RNP-T | Výbojka | 70 | sadový | 6m | 36 | Zemní | P4 | 25
2929 | 100014 | 50.59033287, 13.56347236 | RNP-T | Výbojka | 70 | sadový | 6m | 44 | Zemní | P4 | 13
2930 | 36013 | 50.60034013, 13.60831093 | Výbojkové svítidlo | Výbojka | 50 | stožár | 8m | 25 | Zemní | - | - | Stávající svítidlo bez výměny | 50
2931 | 36010 | 50.60060671, 13.60889187 | Výbojkové svítidlo | Výbojka | 70 | sadový | 6m | 25 | Zemní | M5 | P2
2932 | 36017 | 50.60026268, 13.60768082 | CDO-TT | Výbojka | 150 | sadový | 6m | 25 | Zemní | M5 | P3
2933 | 36022 | 50.59995291, 13.60692877 | Výbojkové svítidlo | Výbojka | 50 | stožár | 8m | 25 | Zemní | - | - | Stávající svítidlo bez výměny | 50
2934 | 36032 | 50.59949351, 13.60490815 | CDO-TT | Výbojka | 150 | sadový | 6m | 25 | Zemní | M5 | P2
2935 | 52029 | 50.59951158, 13.60470828 | CDO-TT | Výbojka | 150 | sadový | 6m | 25 | Zemní | P4 | P4
2936 | 52021 | 50.59955506, 13.60452817 | CDO-TT | Výbojka | 150 | sadový | 6m | 20 | Zemní | P4 | P4
2937 | 36035 | 50.59926542, 13.60441422 | CDO-TT | Výbojka | 150 | sadový | 6m | 20 | Zemní | M5 | P2
2938 | 52030 | 50.59922738, 13.60469116 | CDO-TT | Výbojka | 150 | sadový | 6m | 20 | Zemní | P4 | P4
2939 | 52031 | 50.59918773, 13.60485323 | CDO-TT | Výbojka | 150 | sadový | 6m | 25 | Zemní | P4 | P4
2940 | 55061 | 50.6003619, 13.60937549 | CDO-TT | Výbojka | 150 | sadový | 6m | 25 | Zemní | M5 | P3
2941 | 55060 | 50.60043841, 13.60917553 | CDO-TT | Výbojka | 150 | sadový | 6m | 25 | Zemní | M5 | P3
2942 | 55055 | 50.6009712, 13.60922418 | CDO-TT | Výbojka | 150 | sadový | 6m | 14 | Zemní | M5 | P3
2943 | 55057 | 50.60090014, 13.60940326 | CDO-TT | Výbojka | 150 | sadový | 6m | 14 | Zemní | M5 | P3
2944 | 36040 | 50.59888749, 13.60292725 | CDO-TT | Výbojka | 150 | sadový | 6m | 20 | Zemní | M5 | P2
2945 | 36027 | 50.59971064, 13.60571939 | CDO-TT | Výbojka | 150 | sadový | 6m | 25 | Zemní | M5 | P2
2946 | 9056 | 50.60883939, 13.62551133 | Výbojkové svítidlo | Výbojka | 70 | sadový | 6m | 4 | Zemní | - | - | Stávající svítidlo bez výměny | 70
2947 | 34125 | 50.60646357, 13.61883104 | Výbojkové svítidlo | Výbojka | 120 | sadový | 6m | 10 | Zemní | - | - | Stávající svítidlo bez výměny | 120
2948 | 34126 | 50.60636145, 13.61875547 | CDO-TT | Výbojka | 150 | sadový | 6m | 10 | Zemní | - | - | Stávající svítidlo bez výměny | 150
2949 | 65017 | 50.60680758, 13.59321108 | Výbojkové svítidlo | Výbojka | 70 | sadový | 5m | 16 | Zemní | M6 | 40
2950 | 106001 | 50.60149737, 13.61615845 | LED Voltana | LED | 75 | stožár | 8,2m | 33 | Zemní | - | - | Stávající svítidlo bez výměny | 75
2951 | 106002 | 50.6015409, 13.61672681 | LED Voltana | LED | 75 | stožár | 8,2m | 33 | Zemní | - | - | Stávající svítidlo bez výměny | 75
2952 | 106004 | 50.60222565, 13.61660714 | LED Voltana | LED | 52 | ostatní | 4m | 33 | Zemní | - | - | Stávající svítidlo bez výměny | 52
2953 | 106003 | 50.60214091, 13.61624634 | LED Voltana | LED | 52 | ostatní | 4m | 33 | Zemní | - | - | Stávající svítidlo bez výměny | 52
2954 | 113059 | 50.59397786, 13.57060762 | CDO-TT | Výbojka | 150 | sadový | 6m | 41 | Zemní | P4 | P3
2955 | 113056 | 50.59389902, 13.57048904 | CDO-TT | Výbojka | 150 | sadový | 6m | 48 | Zemní | P4 | P3
2956 | 113067 | 50.59347985, 13.57206569 | CDO-TT | Výbojka | 150 | sadový | 6m | 49 | Zemní | P4 | P3
2957 | 113066 | 50.59345736, 13.57187942 | CDO-TT | Výbojka | 150 | sadový | 6m | 48 | Zemní | P4 | P3
2958 | 113065 | 50.59348012, 13.5717691 | Výbojkové svítidlo | Výbojka | 100 | stožár | 8,2m | 48 | Zemní | - | - | Stávající svítidlo bez výměny | 100
2959 | 113061 | 50.5937264, 13.57122677 | Výbojkové svítidlo | Výbojka | 100 | stožár | 8,2m | 48 | Zemní | - | - | Stávající svítidlo bez výměny | 100
2960 | 113053 | 50.59363388, 13.56893587 | Výbojkové svítidlo | Výbojka | 100 | stožár | 8,2m | 48 | Zemní | - | - | Stávající svítidlo bez výměny | 100
2961 | 113054 | 50.59376373, 13.56953662 | Výbojkové svítidlo | Výbojka | 100 | stožár | 8,2m | 48 | Zemní | - | - | Stávající svítidlo bez výměny | 100
2962 | 113055 | 50.59387121, 13.57015536 | Výbojkové svítidlo | Výbojka | 100 | stožár | 8,2m | 48 | Zemní | - | - | Stávající svítidlo bez výměny | 100
2963 | 113038 | 50.59350295, 13.56832288 | Výbojkové svítidlo | Výbojka | 100 | stožár | 8,2m | 48 | Zemní | - | - | Stávající svítidlo bez výměny | 100
2964 | 113037 | 50.5933702, 13.56770755 | Výbojkové svítidlo | Výbojka | 100 | stožár | 8,2m | 48 | Zemní | - | - | Stávající svítidlo bez výměny | 100
2965 | 113036 | 50.59324945, 13.56711939 | Výbojkové svítidlo | Výbojka | 100 | stožár | 8,2m | 49 | Zemní | - | - | Stávající svítidlo bez výměny | 100
2966 | 113035 | 50.59315122, 13.56650679 | Výbojkové svítidlo | Výbojka | 100 | stožár | 8,2m | 49 | Zemní | - | - | Stávající svítidlo bez výměny | 100
2967 | 113034 | 50.5930815, 13.5658611 | Výbojkové svítidlo | Výbojka | 100 | stožár | 8,2m | 48 | Zemní | - | - | Stávající svítidlo bez výměny | 100
2968 | 113048 | 50.59318352, 13.56725875 | SON-T | Výbojka | 100 | sadový | 7m | 48 | Zemní | P4 | 10
2969 | 113043 | 50.59288909, 13.56753924 | SON-T | Výbojka | 70 | sadový | 6m | 48 | Zemní | P4 | 10
2970 | 113044 | 50.59271948, 13.56789475 | SON-T | Výbojka | 70 | sadový | 6m | 48 | Zemní | P4 | 10
2971 | 113020 | 50.59304402, 13.56468915 | CDO-TT | Výbojka | 150 | sadový | 6m | 46 | Zemní | P4 | P4
2972 | 113031 | 50.59296694, 13.56461565 | CDO-TT | Výbojka | 150 | sadový | 6m | 48 | Zemní | P4 | P4
2973 | 113028 | 50.59282155, 13.56372875 | CDO-TT | Výbojka | 150 | sadový | 6m | 48 | Zemní | P4 | P4
2974 | 113017 | 50.59291457, 13.56378459 | CDO-TT | Výbojka | 150 | sadový | 6m | 46 | Zemní | P4 | P4
2975 | 113012 | 50.5926519, 13.56282293 | CDO-TT | Výbojka | 150 | sadový | 6m | 48 | Zemní | P4 | P4
2976 | 113014 | 50.59276775, 13.56291943 | CDO-TT | Výbojka | 150 | sadový | 6m | 46 | Zemní | P4 | P4
2977 | 34142 | 50.60811335, 13.62657982 | CDO-TT | Výbojka | 150 | sadový | 6m | 2 | Zemní | - | - | Stávající svítidlo bez výměny | 150
2978 | 34143 | 50.60801688, 13.62652849 | CDO-TT | Výbojka | 150 | sadový | 6m | 7 | Zemní | - | - | Stávající svítidlo bez výměny | 150
2979 | 34140 | 50.60839578, 13.62728749 | CDO-TT | Výbojka | 150 | sadový | 6m | 2 | Zemní | - | - | Stávající svítidlo bez výměny | 150
2980 | 34141 | 50.6083062, 13.62727725 | CDO-TT | Výbojka | 150 | sadový | 6m | 7 | Zemní | - | - | Stávající svítidlo bez výměny | 150
2981 | 34138 | 50.60982146, 13.63147083 | CDO-TT | Výbojka | 150 | sadový | 6m | 2 | Zemní | - | - | Stávající svítidlo bez výměny | 150
2983 | 29056 | 50.59369076, 13.60957 | CDO-TT | Výbojka | 150 | sadový | 6m | 28 | Zemní | - | - | Stávající svítidlo bez výměny | 150
2984 | 29057 | 50.59357177, 13.60953439 | CDO-TT | Výbojka | 150 | sadový | 6m | 28 | Zemní | - | - | Stávající svítidlo bez výměny | 150
2985 | 29056 | 50.59654641, 13.61215242 | CDO-TT | Výbojka | 150 | sadový | 6m | 28 | Zemní | M5 | P2
2986 | 55082 | 50.60001407, 13.60921426 | CDO-TT | Výbojka | 150 | sadový | 6m | 26 | Zemní | M5 | P3
2987 | 55083 | 50.59994626, 13.60941875 | CDO-TT | Výbojka | 150 | sadový | 6m | 26 | Zemní | M5 | P3
2988 | 95002 | 50.59475075, 13.58471688 | CDO-TT | Výbojka | 150 | sadový | 6m | 40 | Zemní | M5 | P3
2989 | 95003 | 50.59462357, 13.58470325 | CDO-TT | Výbojka | 150 | sadový | 6m | 40 | Zemní | M5 | P3
2990 | 100007 | 50.58860791, 13.56229706 | Výbojkové svítidlo | Výbojka | 100 | sadový | 8,5m | 44 | Zemní | - | - | Stávající svítidlo bez výměny | 100
2991 | 107006 | 50.58852571, 13.56216269 | SON-T | Výbojka | 70 | sadový | 6m | 44 | Zemní | P4 | 11
2992 | 107005 | 50.58842856, 13.56223703 | SON-T | Výbojka | 70 | sadový | 6m | 44 | Zemní | P4 | 11
2993 | 101046 | 50.59247659, 13.56947726 | SON-T | Výbojka | 70 | sadový | 6m | 51 | Zemní | P4 | 18
2994 | 101045 | 50.59243187, 13.56973526 | RNP-T | Výbojka | 70 | sadový | 6m | 51 | Zemní | P4 | 18
2995 | 101033 | 50.59175299, 13.56969273 | SON-T | Výbojka | 70 | sadový | 6m | 51 | Zemní | P5 | 8
2996 | 101032 | 50.59194106, 13.56931724 | SON-T | Výbojka | 70 | sadový | 6m | 51 | Zemní | P4 | 16
2997 | 101034 | 50.59196356, 13.56964441 | SON-T | Výbojka | 70 | sadový | 6m | 51 | Zemní | P4 | 16
2998 | 101036 | 50.59210155, 13.56946695 | SON-T | Výbojka | 70 | sadový | 6m | 51 | Zemní | P4 | 16
2999 | 101035 | 50.59209949, 13.56987323 | SON-T | Výbojka | 70 | sadový | 6m | 51 | Zemní | P5 | 8
3000 | 34144 | 50.60889149, 13.62712215 | Stávající LED svítidlo | LED | 34 | sadový | 6m | 2 | Zemní | - | - | Stávající svítidlo bez výměny | 34
3001 | 34146 | 50.60891514, 13.62706264 | Park Led | LED | 18 | sadový | 6m | 2 | Zemní | - | - | Stávající svítidlo bez výměny | 18
3002 | 34145 | 50.60893568, 13.62713198 | Stávající LED svítidlo | LED | 34 | sadový | 6m | 2 | Zemní | - | - | Stávající svítidlo bez výměny | 34
3003 | 34150 | 50.60897337, 13.62697679 | Stávající LED svítidlo | LED | 34 | sadový | 6m | 2 | Zemní | - | - | Stávající svítidlo bez výměny | 34
3004 | 34152 | 50.60900468, 13.62690021 | Stávající LED svítidlo | LED | 34 | sadový | 6m | 2 | Zemní | - | - | Stávající svítidlo bez výměny | 34
3005 | 34153 | 50.60903883, 13.62683454 | Stávající LED svítidlo | LED | 34 | sadový | 6m | 2 | Zemní | - | - | Stávající svítidlo bez výměny | 34
3006 | 34151 | 50.60901257, 13.62704249 | Park Led | LED | 18 | sadový | 6m | 2 | Zemní | - | - | Stávající svítidlo bez výměny | 18
3007 | 34149 | 50.60894483, 13.62688818 | Stávající LED svítidlo | LED | 34 | sadový | 6m | 2 | Zemní | - | - | Stávající svítidlo bez výměny | 34
3008 | 34148 | 50.6089138, 13.6269704 | Stávající LED svítidlo | LED | 34 | sadový | 6m | 2 | Zemní | - | - | Stávající svítidlo bez výměny | 34
3009 | 34147 | 50.60888204, 13.62696466 | Stávající LED svítidlo | LED | 34 | sadový | 6m | 2 | Zemní | - | - | Stávající svítidlo bez výměny | 34
3010 | 34127 | 50.60879495, 13.62732492 | RNP-T | Výbojka | 70 | sadový | 6m | 2 | Zemní | - | - | Stávající svítidlo bez výměny | 70
3011 | 34125 | 50.60328167, 13.61141401 | Saturn 80W indukce | Výbojka | 80 | stožár | 9m | 11 | Zemní | M5 | 2
3013 | 25062 | 50.61561151, 13.62190204 | SON-T | Výbojka | 70 | sadový | 6m | 52 | Zemní | P4 | 17
3014 | 25063 | 50.61494065, 13.62392866 | SON-T | Výbojka | 70 | sadový | 6m | 52 | Zemní | P4 | 18
3015 | 30043 | 50.59816776, 13.60985336 | Stávající LED svítidlo | LED | 47 | sadový | 6m | 38 | Zemní | - | - | Stávající svítidlo bez výměny | 47
3016 | 30042 | 50.59814002, 13.60993195 | Stávající LED svítidlo | LED | 47 | sadový | 6m | 38 | Zemní | - | - | Stávající svítidlo bez výměny | 47
3017 | 47021 | 50.60418781, 13.60412899 | Výbojkové svítidlo | Výbojka | 100 | sadový | 7m | 13 | Zemní | P4 | 23
3018 | 47061 | 50.60327962, 13.60521476 | Výbojkové svítidlo | Výbojka | 100 | stožár | 8,2m | 13 | Zemní | P4 | 23
3019 | 9015 | 50.60570778, 13.6146588 | SON-T | Výbojka | 70 | sadový | 6m | 10 | Zemní | P4 | 12
3022 | 16050 | 50.60873495, 13.62627798 | SON-T | Výbojka | 70 | sadový | 6m | 2 | Zemní | - | - | Stávající svítidlo bez výměny | 70
3023 | 16049 | 50.60881984, 13.62609521 | SON-T | Výbojka | 70 | sadový | 6m | 2 | Zemní | - | - | Stávající svítidlo bez výměny | 70
3025 | 65021 | 50.60781051, 13.59289248 | Výbojkové svítidlo | Výbojka | 70 | sadový | 5m | 16 | Zemní | M6 | 40
3026 | 65015 | 50.60619524, 13.59357726 | Výbojkové svítidlo | Výbojka | 70 | sadový | 5m | 16 | Zemní | M6 | 40
3027 | 65019 | 50.60738225, 13.59292456 | Výbojkové svítidlo | Výbojka | 70 | sadový | 5m | 16 | Zemní | M6 | 40
3028 | 36041 | 50.60105454, 13.61063535 | RNP-T | Výbojka | 70 | sadový | 4,2m | 37 | Zemní | P4 | 14
3029 | 29057 | 50.59650916, 13.6123072 | CDO-TT | Výbojka | 150 | sadový | 6m | 28 | Zemní | M5 | P2
3030 | 101066 | 50.59310953, 13.57102871 | SON-T | Výbojka | 150 | sadový | 7m | 51 | Zemní | P4 | P3
3031 | 101064 | 50.59301232, 13.57100252 | SON-T | Výbojka | 150 | sadový | 7m | 51 | Zemní | P4 | P3
3032 | 101071 | 50.59326021, 13.57188888 | SON-T | Výbojka | 150 | sadový | 7m | 51 | Zemní | P4 | P3
3033 | 101070 | 50.59315831, 13.57185921 | SON-T | Výbojka | 150 | sadový | 7m | 51 | Zemní | P4 | P3
3034 | 101013 | 50.59017976, 13.56527946 | SON-T | Výbojka | 150 | sadový | 6m | 47 | Zemní | P4 | P2
3035 | 101012 | 50.59009843, 13.56533362 | SON-T | Výbojka | 150 | sadový | 6m | 44 | Zemní | P4 | P2
3036 | 100027 | 50.59042863, 13.56535458 | CDO-TT | Výbojka | 150 | sadový | 6m | 47 | Zemní | P4 | P2
3037 | 100028 | 50.59034291, 13.56519136 | CDO-TT | Výbojka | 150 | sadový | 6m | 47 | Zemní | P4 | P2
3038 | 101003 | 50.58810194, 13.5626453 | SON-T | Výbojka | 150 | sadový | 6m | 44 | Zemní | P4 | P3
3039 | 101001 | 50.58800638, 13.56266515 | SON-T | Výbojka | 150 | sadový | 6m | 44 | Zemní | P4 | P3
3040 | 100015 | 50.59047753, 13.56350526 | CDO-TT | Výbojka | 150 | sadový | 6m | 44 | Zemní | P4 | P2
3041 | 100013 | 50.59035127, 13.56345648 | CDO-TT | Výbojka | 150 | sadový | 6m | 44 | Zemní | P4 | P2
3042 | 100005 | 50.59086127, 13.5606172 | CDO-TT | Výbojka | 150 | sadový | 6m | 47 | Zemní | P4 | P2
3043 | 100004 | 50.59077629, 13.56046336 | CDO-TT | Výbojka | 150 | sadový | 6m | 47 | Zemní | P4 | P2
3044 | 113006 | 50.59229861, 13.56092826 | CDO-TT | Výbojka | 150 | sadový | 6m | 47 | Zemní | P4 | P2
3045 | 113007 | 50.59238467, 13.56095291 | CDO-TT | Výbojka | 150 | sadový | 6m | 47 | Zemní | P4 | P2
3046 | 110006 | 50.59380196, 13.56356258 | CDO-TT | Výbojka | 150 | sadový | 6m | 46 | Zemní | P4 | P4
3047 | 7016 | 50.61069198, 13.63023556 | SON-T | Výbojka | 70 | sadový | 6m | 2 | Zemní | P4 | P4
3048 | 95064 | 50.59566519, 13.58324156 | SON-T | Výbojka | 70 | sadový | 6m | 40 | Zemní | - | - | Stávající svítidlo bez výměny | 70
3049 | 95066 | 50.59574999, 13.58350402 | SON-T | Výbojka | 70 | sadový | 6m | 40 | Zemní | - | - | Stávající svítidlo bez výměny | 70
3050 | 95065 | 50.59557104, 13.58333087 | SON-T | Výbojka | 70 | sadový | 6m | 40 | Zemní | - | - | Stávající svítidlo bez výměny | 70
3051 | 95067 | 50.59567448, 13.58357997 | SON-T | Výbojka | 70 | sadový | 6m | 40 | Zemní | - | - | Stávající svítidlo bez výměny | 70
3052 | neuvedeno | 50.59544426, 13.58346808 | Výbojkové svítidlo | Výbojka | 70 | cizí majetek | 6m | 40 | - | - | - | Stávající svítidlo bez výměny | 70
3053 | neuvedeno | 50.59551465, 13.58360839 | Výbojkové svítidlo | Výbojka | 70 | cizí majetek | 6m | 40 | - | - | - | Stávající svítidlo bez výměny | 70
3054 | neuvedeno | 50.59558864, 13.58375686 | Výbojkové svítidlo | Výbojka | 70 | cizí majetek | 6m | 40 | - | - | - | Stávající svítidlo bez výměny | 70
3055 | 7017 | 50.61017031, 13.63141489 | SON-T | Výbojka | 70 | sadový | 6m | 2 | Zemní | P4 | 21
3056 | 7020 | 50.6104794, 13.63259276 | SON-T | Výbojka | 50 | sadový | 6m | 2 | Zemní | P4 | 21
3057 | 7019 | 50.61038915, 13.63220096 | SON-T | Výbojka | 50 | sadový | 6m | 2 | Zemní | P4 | 21
3058 | 7018 | 50.61029668, 13.63179935 | SON-T | Výbojka | 50 | sadový | 6m | 2 | Zemní | P4 | 21
3059 | 30005 | 50.59817353, 13.61021787 | CDO-TT | Výbojka | 150 | sadový | 6m | 38 | Zemní | M5 | P1
3060 | 30008 | 50.59816944, 13.61035905 | CDO-TT | Výbojka | 150 | sadový | 6m | 38 | Zemní | M5 | P1
3061 | 29059 | 50.59748894, 13.61161356 | CDO-TT | Výbojka | 150 | sadový | 6m | 28 | Zemní | M5 | P5
3062 | 29058 | 50.59751517, 13.61171297 | CDO-TT | Výbojka | 150 | sadový | 6m | 28 | Zemní | M5 | P5 |  |  | Levostranná optika
3063 | 36050 | 50.60088733, 13.60661631 | Clear way LED | LED | 29 | sadový | 6m | 14 | Zemní | - | - | Stávající svítidlo bez výměny | 29
3064 | 36046 | 50.60042774, 13.60735235 | Clear way LED | LED | 29 | sadový | 6m | 14 | Zemní | - | - | Stávající svítidlo bez výměny | 29
3065 | 36048 | 50.60076869, 13.60712887 | Clear way LED | LED | 29 | sadový | 5m | 14 | Zemní | - | - | Stávající svítidlo bez výměny | 29
3101 | 55081 | 50.60301862, 13.61033506 | LED PRELED 2G | LED | 47 | sadový | 5m | 37 | Zemní | - | - | Stávající svítidlo bez výměny | 47
3102 | neuvedeno | 50.5903606, 13.56639908 | Výbojkové svítidlo | Výbojka | 70 | sadový | 6m | 44 | Zemní | - | - | Stávající svítidlo bez výměny | 70
3103 | 36049 | 50.6008444, 13.6068724 | Clear way LED | LED | 29 | sadový | 6m | 14 | Zemní | - | - | Stávající svítidlo bez výměny | 29
3104 | 36047 | 50.60061915, 13.60723322 | Clear way LED | LED | 29 | sadový | 6m | 14 | Zemní | - | - | Stávající svítidlo bez výměny | 29
3105 | 43028 | 50.60122264, 13.6064417 | Clear way LED | LED | 29 | sadový | 6m | 14 | Zemní | - | - | Stávající svítidlo bez výměny | 29
3106 | 51044 | 50.59644838, 13.60782601 | CDO-TT | Výbojka | 50 | sadový | 6m | 23 | Zemní | P6 | 4
3107 | 30057 | 50.5990136, 13.61286415 | Výbojkové svítidlo | Výbojka | 70 | sadový | 6m | 38 | Zemní | P4 | 4
3108 | 19021 | 50.60971369, 13.63623447 | RNP-T | Výbojka | 50 | sadový | 6m | 1 | Zemní | - | - | Stávající svítidlo bez výměny | 50
3109 | 106005 | 50.60237474, 13.61635083 | LED Voltana | LED | 39 | ostatní | 4m | 33 | Zemní | - | - | Stávající svítidlo bez výměny | 39
3110 | 87010 | 50.59487602, 13.58108214 | SON-T | Výbojka | 70 | sadový | 6m | 40 | Zemní | P4 | 31
3112 | 85005 | 50.59809678, 13.59165508 | Výbojkové svítidlo | Výbojka | 70 | sadový | 5m | 19 | Zemní | - | - | Stávající svítidlo bez výměny | 70
3113 | 119008 | 50.5915127, 13.55434936 | RNP-T | Výbojka | 70 | sadový | 6m | 43 | Zemní | P5 | 35
3114 | 89025 | 50.59321071, 13.57333931 | SON-T | Výbojka | 70 | sadový | 6m | 49 | Zemní | P4 | 17
3115 | 88025 | 50.59442273, 13.5807699 | SON-T | Výbojka | 70 | sadový | 6m | 40 | Zemní | P4 | 6
3116 | 93007 | 50.59037363, 13.57160231 | Výbojkové svítidlo | Výbojka | 70 | sadový | 6m | 30 | Zemní | - | - | Stávající svítidlo bez výměny | 70
3117 | 93010 | 50.58988448, 13.57065176 | Výbojkové svítidlo | Výbojka | 70 | sadový | 6m | 30 | Zemní | - | - | Stávající svítidlo bez výměny | 70
3118 | 93014 | 50.5909077, 13.57033195 | Výbojkové svítidlo | Výbojka | 70 | sadový | 6m | 30 | Zemní | - | - | Stávající svítidlo bez výměny | 70
3121 | 85026 | 50.59975992, 13.58618634 | Stávající LED svítidlo | LED | 17 | sadový | 5m | 19 | Zemní | - | - | Stávající svítidlo bez výměny | 17
3122 | 85043 | 50.60443761, 13.58011714 | SON-T | Výbojka | 70 | sadový | 6m | 35 | Zemní | P5 | 8
3123 | 85042 | 50.604179, 13.57961223 | SON-T | Výbojka | 70 | sadový | 6m | 35 | Zemní | P5 | 8
3124 | 85044 | 50.60474965, 13.58078385 | SON-T | Výbojka | 70 | sadový | 6m | 35 | Zemní | P5 | 8
3126 | 100061 | 50.59038214, 13.56148342 | Clear way LED | LED | 50 | sadový | 6m | 44 | Zemní | - | - | Stávající svítidlo bez výměny | 50
3127 | 100060 | 50.59035316, 13.56111353 | Clear way LED | LED | 50 | sadový | 6m | 44 | Zemní | - | - | Stávající svítidlo bez výměny | 50
3161 | 115009 | 50.59193395, 13.56386419 | Malaga | LED | 35 | sadový | 6m | 47 | Zemní | - | - | Stávající svítidlo bez výměny | 35
3162 | 115010 | 50.59198579, 13.56416005 | Malaga | LED | 35 | sadový | 6m | 47 | Zemní | - | - | Stávající svítidlo bez výměny | 35
3163 | 115013 | 50.59202348, 13.56449349 | Malaga | LED | 35 | sadový | 6m | 47 | Zemní | - | - | Stávající svítidlo bez výměny | 35
3164 | 1158014 | 50.59208734, 13.56487363 | Malaga | LED | 35 | sadový | 6m | 47 | Zemní | - | - | Stávající svítidlo bez výměny | 35
3165 | 115015 | 50.59213983, 13.56525958 | Malaga | LED | 35 | sadový | 6m | 47 | Zemní | - | - | Stávající svítidlo bez výměny | 35
3166 | 115011 | 50.59186525, 13.56420389 | Malaga | LED | 35 | sadový | 6m | 47 | Zemní | - | - | Stávající svítidlo bez výměny | 35
3167 | 115012 | 50.59169377, 13.56427523 | Malaga | LED | 35 | sadový | 6m | 47 | Zemní | - | - | Stávající svítidlo bez výměny | 35
3168 | 47063 | 50.60410787, 13.60359653 | SON-T | Výbojka | 50 | sadový | 6m | 13 | Zemní | P4 | 23
3185 | 2008 | 50.60157329, 13.61338926 | Clear way LED | LED | 35 | sadový | 6m | 37 | Zemní | - | - | Stávající svítidlo bez výměny | 35
3186 | 2002 | 50.60316003, 13.61195954 | Clear way LED | LED | 35 | sadový | 6m | 33 | Zemní | - | - | Stávající svítidlo bez výměny | 35
3187 | 65028 | 50.60966804, 13.59138504 | Atos | Výbojka | 50 | sadový | 5m | 17 | Zemní | M6 | 3
3188 | 47063 | 50.60422157, 13.60845644 | Stávající LED svítidlo | LED | 40 | sadový | 6m | 11 | Zemní | - | - | Stávající svítidlo bez výměny | 40
3189 | 47064 | 50.60438282, 13.60836435 | Stávající LED svítidlo | LED | 40 | sadový | 6m | 11 | Zemní | - | - | Stávající svítidlo bez výměny | 40
3190 | 91022 | 50.60130671, 13.57731472 | Výbojkové svítidlo | Výbojka | 50 | sadový | 6m | 35 | Zemní | - | - | Stávající svítidlo bez výměny | 50
3191 | 91021 | 50.60100504, 13.57745367 | Výbojkové svítidlo | Výbojka | 50 | sadový | 6m | 35 | Zemní | - | - | Stávající svítidlo bez výměny | 50
3192 | 4024 | 50.60695235, 13.61699174 | RNP-T | Výbojka | 100 | stožár | 8,2m | 10 | Zemní | P4 | 33
3193 | 4025 | 50.60698404, 13.61728656 | RNP-T | Výbojka | 100 | stožár | 9m | 10 | Zemní | P4 | 33
3194 | 4026 | 50.60702672, 13.61767065 | RNP-T | Výbojka | 100 | stožár | 9m | 10 | Zemní | P4 | 33
3195 | 4023 | 50.60700476, 13.61681454 | RNP-T | Výbojka | 100 | stožár | 9m | 10 | Zemní | P4 | 33
3196 | 34155 | 50.60875536, 13.62704436 | CDO-TT | Výbojka | 50 | sadový | 6m | 2 | Zemní | - | - | Stávající svítidlo bez výměny | 50
3197 | 34154 | 50.60868629, 13.62680195 | CDO-TT | Výbojka | 50 | sadový | 6m | 2 | Zemní | - | - | Stávající svítidlo bez výměny | 50
3198 | 34157 | 50.60896634, 13.62669734 | Výbojkové svítidlo | Výbojka | 70 | sadový | 6m | 2 | Zemní | - | - | Stávající svítidlo bez výměny | 70
3199 | 34156 | 50.60893925, 13.62669252 | Výbojkové svítidlo | Výbojka | 70 | sadový | 6m | 2 | Zemní | - | - | Stávající svítidlo bez výměny | 70
3200 | 34159 | 50.60897354, 13.62661582 | Výbojkové svítidlo | Výbojka | 70 | sadový | 6m | 2 | Zemní | - | - | Stávající svítidlo bez výměny | 70
3201 | 34158 | 50.60894404, 13.62660856 | Výbojkové svítidlo | Výbojka | 70 | sadový | 6m | 2 | Zemní | - | - | Stávající svítidlo bez výměny | 70
3202 | 16052 | 50.60853675, 13.62627252 | Výbojkové svítidlo | Výbojka | 50 | sadový | 6m | 2 | Zemní | - | - | Stávající svítidlo bez výměny | 50
3203 | 6021 | 50.59821179, 13.6128182 | Stávající LED svítidlo | LED Panel | 24 | sadový | 6,2m | 32 | Zemní | - | - | Stávající svítidlo bez výměny | 24
3204 | 6022 | 50.59817863, 13.61275683 | Stávající LED svítidlo | LED Panel | 24 | sadový | 6,2m | 32 | Zemní | - | - | Stávající svítidlo bez výměny | 24
3205 | 6023 | 50.59818981, 13.61285675 | Stávající LED svítidlo | LED Panel | 24 | sadový | 6,2m | 32 | Zemní | - | - | Stávající svítidlo bez výměny | 24
3206 | 6024 | 50.59815873, 13.61280689 | Stávající LED svítidlo | LED Panel | 24 | sadový | 6,2m | 32 | Zemní | - | - | Stávající svítidlo bez výměny | 24
3207 | 6025 | 50.59811792, 13.61280685 | Stávající LED svítidlo | LED Panel | 24 | sadový | 6,2m | 32 | Zemní | - | - | Stávající svítidlo bez výměny | 24
3208 | 6026 | 50.59815767, 13.6128841 | Stávající LED svítidlo | LED Panel | 24 | sadový | 6,2m | 32 | Zemní | - | - | Stávající svítidlo bez výměny | 24
3209 | 6028 | 50.59816692, 13.61300004 | Stávající LED svítidlo | LED Panel | 24 | sadový | 6,2m | 31 | Zemní | - | - | Stávající svítidlo bez výměny | 24
3210 | 6027 | 50.59819702, 13.61295802 | Stávající LED svítidlo | LED Panel | 24 | sadový | 6,2m | 31 | Zemní | - | - | Stávající svítidlo bez výměny | 24
3211 | 6030 | 50.59808993, 13.61285594 | Stávající LED svítidlo | LED Panel | 24 | sadový | 6,2m | 32 | Zemní | - | - | Stávající svítidlo bez výměny | 24
3212 | 6029 | 50.59814633, 13.61290832 | Stávající LED svítidlo | LED Panel | 24 | sadový | 6,2m | 31 | Zemní | - | - | Stávající svítidlo bez výměny | 24
3213 | 6032 | 50.59812568, 13.61301567 | Stávající LED svítidlo | LED Panel | 24 | sadový | 6,2m | 31 | Zemní | - | - | Stávající svítidlo bez výměny | 24
3214 | 6033 | 50.59810758, 13.61306459 | Stávající LED svítidlo | LED Panel | 24 | sadový | 6,2m | 32 | Zemní | - | - | Stávající svítidlo bez výměny | 24
3215 | 6031 | 50.5980788, 13.61292566 | Stávající LED svítidlo | LED Panel | 24 | sadový | 6,2m | 31 | Zemní | - | - | Stávající svítidlo bez výměny | 24
3216 | 6034 | 50.59807192, 13.61299695 | Stávající LED svítidlo | LED Panel | 24 | sadový | 6,2m | 32 | Zemní | - | - | Stávající svítidlo bez výměny | 24
3217 | 6035 | 50.59803009, 13.61296888 | Stávající LED svítidlo | LED Panel | 24 | sadový | 6,2m | 32 | Zemní | - | - | Stávající svítidlo bez výměny | 24
3218 | neuvedeno | 50.59780473, 13.61329411 | Malaga | LED | 29 | sadový | 5m | 32 | Zemní | - | - | Stávající svítidlo bez výměny | 29
3219 | neuvedeno | 50.59761885, 13.61302507 | Malaga | LED | 29 | sadový | 5m | 32 | Zemní | - | - | Stávající svítidlo bez výměny | 29
3223 | 5004 | 50.59608613, 13.61378738 | RNP-T | Výbojka | 100 | stožár | 8,2m | 31 | Zemní | P4 | 31
3226 | 85061 | 50.59967056, 13.58624568 | Výbojkové svítidlo | Výbojka | 70 | sadový | 5m | 19 | Zemní | - | - | Stávající svítidlo bez výměny | 70
3227 | 85062 | 50.59950922, 13.58641627 | Výbojkové svítidlo | Výbojka | 70 | sadový | 5m | 19 | Zemní | - | - | Stávající svítidlo bez výměny | 70
3228 | 85063 | 50.59935812, 13.58661431 | Výbojkové svítidlo | Výbojka | 70 | sadový | 5m | 19 | Zemní | - | - | Stávající svítidlo bez výměny | 70
3229 | 85064 | 50.59915141, 13.58685664 | Výbojkové svítidlo | Výbojka | 70 | sadový | 5m | 19 | Zemní | - | - | Stávající svítidlo bez výměny | 70
3231 | 47065 | 50.60513849, 13.60896088 | SON-T | Výbojka | 50 | sadový | 6m | 12 | Zemní | P4 | 17
3232 | 47071 | 50.60382984, 13.6080781 | SON-T | Výbojka | 50 | sadový | 6m | 11 | Zemní | P4 | 17
3233 | 47070 | 50.60370098, 13.60782957 | SON-T | Výbojka | 50 | sadový | 6m | 11 | Zemní | P4 | 17
3234 | 47069 | 50.6035368, 13.60765727 | SON-T | Výbojka | 50 | sadový | 6m | 11 | Zemní | P4 | 17
3235 | 47066 | 50.6038955, 13.60537902 | SON-T | Výbojka | 50 | sadový | 6m | 13 | Zemní | P4 | 17
3236 | 47067 | 50.60367032, 13.60532196 | SON-T | Výbojka | 50 | sadový | 6m | 13 | Zemní | P4 | 17
3237 | 47068 | 50.60342813, 13.60533572 | SON-T | Výbojka | 50 | sadový | 6m | 13 | Zemní | P4 | 17
3238 | 83048 | 50.59725826, 13.59337229 | LED Titania X2 | LED | 29 | sadový | 6m | 19 | Zemní | - | - | Stávající svítidlo bez výměny | 29
3239 | 85065 | 50.59725275, 13.5932115 | LED Titania X2 | LED | 29 | sadový | 6m | 19 | Zemní | - | - | Stávající svítidlo bez výměny | 29
3240 | 83047 | 50.59706251, 13.59332855 | LED Titania X2 | LED | 29 | sadový | 6m | 19 | Zemní | - | - | Stávající svítidlo bez výměny | 29
3241 | 83046 | 50.59715782, 13.59327255 | LED Titania X2 | LED | 29 | sadový | 6m | 19 | Zemní | - | - | Stávající svítidlo bez výměny | 29
3244 | 57036 | 50.59744412, 13.61603209 | SON-T | Výbojka | 50 | sadový | 6m | 31 | Zemní | - | - | Stávající svítidlo bez výměny | 50
3245 | neuvedeno | 50.60958196, 13.59021017 | Stávající LED svítidlo | LED | 30 | sadový | 6m | 17 | Zemní | - | - | Stávající svítidlo bez výměny | 30
3246 | 4027 | 50.60703957, 13.61801329 | RNP-T | Výbojka | 50 | sadový | 6m | 10 | Zemní | P4 | 12
3247 | 4028 | 50.60691847, 13.61744769 | Atos | Výbojka | 50 | sadový | 6m | 10 | Zemní | P4 | 12
3248 | 47073 | 50.60274585, 13.60655174 | LED Titania X2 | LED | 40 | sadový | 6m | 11 | Zemní | - | - | Stávající svítidlo bez výměny | 40
3249 | 47072 | 50.60274738, 13.60642685 | LED Titania X2 | LED | 29 | sadový | 6m | 15 | Zemní | - | - | Stávající svítidlo bez výměny | 29
3250 | 34070 | 50.6027161, 13.60675221 | LED Titania X2 | LED | 29 | sadový | 6m | 11 | Zemní | - | - | Stávající svítidlo bez výměny | 29
3251 | 34071 | 50.60260592, 13.60673754 | LED Titania X2 | LED | 29 | sadový | 6m | 11 | Zemní | - | - | Stávající svítidlo bez výměny | 29
3252 | 55090 | 50.6053402, 13.60954032 | LED Titania X2 | LED | 93 | sadový | 6m | 11 | Zemní | - | - | Stávající svítidlo bez výměny | 93
3253 | 55091 | 50.60531099, 13.60965526 | LED Titania X2 | LED | 93 | sadový | 6m | 12 | Zemní | - | - | Stávající svítidlo bez výměny | 93
3254 | 83049 | 50.59986027, 13.60085133 | LED Titania X2 | LED | 29 | sadový | 6m | 19 | Zemní | - | - | Stávající svítidlo bez výměny | 29
3255 | 83050 | 50.59975949, 13.60083662 | LED Titania X2 | LED | 26 | sadový | 6m | 19 | Zemní | - | - | Stávající svítidlo bez výměny | 26
3256 | 48028 | 50.59978141, 13.60146158 | LED Titania X2 | LED | 26 | sadový | 6m | 15 | Zemní | - | - | Stávající svítidlo bez výměny | 26
3257 | 48027 | 50.59976837, 13.60130282 | LED Titania X2 | LED | 26 | sadový | 6m | 15 | Zemní | - | - | Stávající svítidlo bez výměny | 26
3258 | 48030 | 50.59896605, 13.60257629 | LED Titania X2 | LED | 26 | sadový | 6m | 20 | Zemní | - | - | Stávající svítidlo bez výměny | 26
3259 | 48029 | 50.59894058, 13.60237061 | LED Titania X2 | LED | 26 | sadový | 6m | 20 | Zemní | - | - | Stávající svítidlo bez výměny | 26
3260 | 55092 | 50.6039287, 13.60938593 | LED Titania X2 | LED | 26 | sadový | 6m | 12 | Zemní | - | - | Stávající svítidlo bez výměny | 26
3261 | 55093 | 50.60390172, 13.60951292 | LED Titania X2 | LED | 26 | sadový | 6m | 12 | Zemní | - | - | Stávající svítidlo bez výměny | 26
3262 | neuvedeno | 50.59843535, 13.61126742 | Výbojkové svítidlo | Výbojka | 0 | cizí majetek | 6m | 38 | - | - | - | Stávající svítidlo bez výměny | 0
3263 | neuvedeno | 50.59783011, 13.61160457 | Výbojkové svítidlo | Výbojka | 0 | cizí majetek | 6m | 38 | - | - | - | Stávající svítidlo bez výměny | 0
3264 | 28025 | 50.60203554, 13.61360049 | LED Titania X2 | LED | 29 | sadový | 6m | 33 | Zemní | - | - | Stávající svítidlo bez výměny | 29
3265 | 28026 | 50.60202926, 13.61374063 | LED Titania X2 | LED | 29 | sadový | 6m | 33 | Zemní | - | - | Stávající svítidlo bez výměny | 29
3266 | 62056 | 50.60194271, 13.61396435 | LED Titania X2 | LED | 29 | sadový | 6m | 33 | Zemní | - | - | Stávající svítidlo bez výměny | 29
3267 | 62055 | 50.60202485, 13.61393617 | LED Titania X2 | LED | 29 | sadový | 6m | 33 | Zemní | - | - | Stávající svítidlo bez výměny | 29
3268 | 80008 | 50.59884444, 13.60241408 | LED Titania X2 | LED | 29 | sadový | 6m | 20 | Zemní | - | - | Stávající svítidlo bez výměny | 29
3269 | 80009 | 50.59876354, 13.60241685 | LED Titania X2 | LED | 29 | sadový | 6m | 20 | Zemní | - | - | Stávající svítidlo bez výměny | 29
3270 | 34163 | 50.60759998, 13.62607629 | Atos | Výbojka | 50 | sadový | 6m | 9 | Zemní | P4 | 22
3271 | 34162 | 50.6074785, 13.62562445 | Atos | Výbojka | 50 | sadový | 6m | 9 | Zemní | P4 | 22
3272 | 34161 | 50.60734375, 13.62513715 | Atos | Výbojka | 50 | sadový | 6m | 9 | Zemní | P4 | 22
3273 | 34160 | 50.60718203, 13.62462501 | Atos | Výbojka | 50 | sadový | 6m | 9 | Zemní | P4 | 22
3274 | 58030 | 50.59709652, 13.61410893 | LED PRELED 2G | LED | 16 | sadový | 6m | 31 | Zemní | - | - | Stávající svítidlo bez výměny | 16
3275 | 58031 | 50.5969931, 13.61423689 | LED PRELED 2G | LED | 16 | sadový | 6m | 31 | Zemní | - | - | Stávající svítidlo bez výměny | 16
3276 | 125004 | 50.5874065, 13.56289046 | LED Titania X2 | LED | 29 | sadový | 6m | 44 | Zemní | - | - | Stávající svítidlo bez výměny | 29
3277 | 125006 | 50.58722269, 13.56336649 | LED Titania X2 | LED | 29 | sadový | 5m | 44 | Zemní | - | - | Stávající svítidlo bez výměny | 29
3278 | 125005 | 50.58738314, 13.56322438 | LED Titania X2 | LED | 29 | sadový | 5m | 44 | Zemní | - | - | Stávající svítidlo bez výměny | 29
3279 | 125003 | 50.58756192, 13.563074 | LED Titania X2 | LED | 29 | sadový | 5m | 44 | Zemní | - | - | Stávající svítidlo bez výměny | 29
3280 | 125002 | 50.5876771, 13.56298365 | LED Titania X2 | LED | 29 | sadový | 5m | 44 | Zemní | - | - | Stávající svítidlo bez výměny | 29
3281 | 125001 | 50.587787, 13.56282155 | LED Titania X2 | LED | 29 | sadový | 5m | 44 | Zemní | - | - | Stávající svítidlo bez výměny | 29
3282 | 50069 | 50.59567208, 13.60613618 | Clear way LED | LED | 18 | sadový | 5m | 24 | Zemní | - | - | Stávající svítidlo bez výměny | 18
3283 | 50070 | 50.59583125, 13.60593763 | Clear way LED | LED | 18 | sadový | 5m | 24 | Zemní | - | - | Stávající svítidlo bez výměny | 18
3284 | 50071 | 50.59598724, 13.60577752 | Clear way LED | LED | 18 | sadový | 5m | 24 | Zemní | - | - | Stávající svítidlo bez výměny | 18
3285 | 50072 | 50.59617121, 13.60569697 | Clear way LED | LED | 18 | sadový | 5m | 24 | Zemní | - | - | Stávající svítidlo bez výměny | 18
3286 | 50073 | 50.59634573, 13.605769 | Clear way LED | LED | 18 | sadový | 5m | 24 | Zemní | - | - | Stávající svítidlo bez výměny | 18
3287 | 50074 | 50.59654642, 13.60579207 | Clear way LED | LED | 18 | sadový | 5m | 24 | Zemní | - | - | Stávající svítidlo bez výměny | 18
3289 | 30044 | 50.59783267, 13.61144903 | LED Titania X2 | LED | 29 | stožár | 8,2m | 38 | Zemní | - | - | Stávající svítidlo bez výměny | 29
3290 | neuvedeno | 50.59789174, 13.61165743 | LED Titania X2 | LED | 29 | stožár | 8,2m | 38 | Zemní | - | - | Stávající svítidlo bez výměny | 29
3291 | 30045 | 50.59786522, 13.61168933 | LED Titania X2 | LED | 29 | stožár | 8,2m | 38 | Zemní | - | - | Stávající svítidlo bez výměny | 29
3292 | neuvedeno | 50.59800544, 13.6119369 | LED Titania X2 | LED | 29 | stožár | 8,2m | 38 | Zemní | - | - | Stávající svítidlo bez výměny | 29
3293 | 30046 | 50.59797795, 13.61196817 | LED Titania X2 | LED | 29 | stožár | 8,2m | 38 | Zemní | - | - | Stávající svítidlo bez výměny | 29
3294 | 30047 | 50.59809659, 13.61231817 | LED Titania X2 | LED | 29 | stožár | 8,2m | 38 | Zemní | - | - | Stávající svítidlo bez výměny | 29
3295 | neuvedeno | 50.59812478, 13.61229331 | LED Titania X2 | LED | 29 | stožár | 8,2m | 38 | Zemní | - | - | Stávající svítidlo bez výměny | 29
3296 | 30053 | 50.59833783, 13.61246632 | LED Titania X2 | LED | 29 | sadový | 5m | 38 | Zemní | - | - | Stávající svítidlo bez výměny | 29
3297 | 30057 | 50.59793985, 13.61129276 | Stávající LED svítidlo | LED | 40 | sadový | 6m | 38 | Zemní | - | - | Stávající svítidlo bez výměny | 40
3298 | 50062 | 50.59654692, 13.61135663 | LED Titania X2 | LED | 26 | sadový | 6m | 24 | Zemní | - | - | Stávající svítidlo bez výměny | 26
3299 | 50063 | 50.59665918, 13.6110561 | LED Titania X2 | LED | 26 | sadový | 6m | 24 | Zemní | - | - | Stávající svítidlo bez výměny | 26
3300 | 50064 | 50.59677308, 13.610868 | LED Titania X2 | LED | 26 | sadový | 6m | 24 | Zemní | - | - | Stávající svítidlo bez výměny | 26
3301 | 50065 | 50.59694847, 13.61069094 | LED Titania X2 | LED | 26 | sadový | 6m | 24 | Zemní | - | - | Stávající svítidlo bez výměny | 26
3302 | 50066 | 50.59710113, 13.61090575 | LED Titania X2 | LED | 26 | sadový | 6m | 24 | Zemní | - | - | Stávající svítidlo bez výměny | 26
3303 | 50067 | 50.59696445, 13.61107791 | LED Titania X2 | LED | 26 | sadový | 6m | 24 | Zemní | - | - | Stávající svítidlo bez výměny | 26
3304 | 50068 | 50.59679174, 13.61143311 | LED Titania X2 | LED | 26 | sadový | 6m | 24 | Zemní | - | - | Stávající svítidlo bez výměny | 26
3305 | 50010 | 50.59596267, 13.60666531 | LED Seled | LED | 26 | stožár | 8,2m | 24 | Zemní | - | - | Stávající svítidlo bez výměny | 26
3310 | 34161 | 50.60323466, 13.61092198 | LED Ampera | LED | 18 | stožár | 8,2m | 11 | Zemní | - | - | Stávající svítidlo bez výměny | 18
3311 | 34160 | 50.60319174, 13.61043944 | LED Ampera | LED | 18 | stožár | 8,2m | 11 | Zemní | - | - | Stávající svítidlo bez výměny | 18
3312 | 51045 | 50.5974021, 13.60980159 | CDO-TT | Výbojka | 50 | sadový | 6m | 22 | Zemní | P6 | 4
3313 | 89029 | 50.59349028, 13.5784642 | Stávající LED svítidlo | LED | 20 | sadový | 6m | 40 | Zemní | - | - | Stávající svítidlo bez výměny | 20
3314 | 89028 | 50.59363501, 13.57835905 | Stávající LED svítidlo | LED | 20 | sadový | 6m | 40 | Zemní | - | - | Stávající svítidlo bez výměny | 20
3315 | 89027 | 50.59376454, 13.57822118 | Stávající LED svítidlo | LED | 20 | sadový | 6m | 40 | Zemní | - | - | Stávající svítidlo bez výměny | 20
3318 | 28030 | 50.60622881, 13.60993586 | LED Voltana | LED | 75 | stožár | 8,2m | 12 | Zemní | - | - | Stávající svítidlo bez výměny | 75
3319 | 28029 | 50.60603248, 13.61014512 | LED Voltana | LED | 75 | stožár | 8,2m | 12 | Zemní | - | - | Stávající svítidlo bez výměny | 75
3320 | 28027 | 50.60602723, 13.61054312 | LED Ampera | LED | 75 | sadový | 6m | 12 | Zemní | - | - | Stávající svítidlo bez výměny | 75
3321 | 28028 | 50.60597759, 13.6103499 | LED Ampera | LED | 75 | sadový | 6m | 12 | Zemní | - | - | Stávající svítidlo bez výměny | 75
3322 | neuvedeno | 50.60640901, 13.60947727 | Malaga | LED | 70 | cizí majetek | 6m | 12 | - | - | - | Stávající svítidlo bez výměny | 70
3323 | neuvedeno | 50.6063775, 13.6093181 | Malaga | LED | 70 | cizí majetek | 6m | 12 | - | - | - | Stávající svítidlo bez výměny | 70
3324 | neuvedeno | 50.59119929, 13.55469831 | Stávající LED svítidlo | LED | 25 | sadový | 6,2m | 43 | Zemní | - | - | Stávající svítidlo bez výměny | 25
3325 | neuvedeno | 50.58819799, 13.56156843 | Výbojkové svítidlo | Výbojka | 50 | sadový | 6,2m | 43 | Zemní | - | - | Stávající svítidlo bez výměny | 50
3326 | neuvedeno | 50.5975816, 13.61988222 | Výbojkové svítidlo | Výbojka | 120 | sadový | 6,2m | 1 | Zemní | - | - | Stávající svítidlo bez výměny | 120
3737 | 124029 | 50.58865566, 13.57615153 | Stávající LED svítidlo | LED | 27 | sloup vzdušného vedení | 6,8m | 55 | Vzdušné | - | - | Stávající svítidlo bez výměny | 27
4138 | 34018 | 50.60964175, 13.63077229 | Výbojkové svítidlo | Výbojka | 70 | stožár | 8,2m | 2 | Zemní | - | - | Stávající svítidlo bez výměny | 70
4543 | 47074 | 50.60490199, 13.60712945 | Atos | Výbojka | 50 | sadový | 6m | 12 | Zemní | P4 | 17
4544 | 47075 | 50.6049473, 13.60752417 | Atos | Výbojka | 50 | sadový | 6m | 12 | Zemní | P4 | 17
4545 | 47076 | 50.60500466, 13.60799821 | Atos | Výbojka | 50 | sadový | 6m | 12 | Zemní | P4 | 17
5366 | 34139 | 50.60972333, 13.63139583 | CDO-TT | Výbojka | 150 | sadový | 6m | 2 | Zemní | - | - | Stávající svítidlo bez výměny | 150
6597 | 39015 | 50.60050437, 13.61454743 | Voltana | LED | 49 | sadový | 5m | 33 | Zemní | - | - | Stávající svítidlo bez výměny | 49
6600 | 39018 | 50.60105995, 13.6153371 | Voltana | LED | 49 | sadový | 5m | 33 | Zemní | - | - | Stávající svítidlo bez výměny | 49
6601 | 39019 | 50.6012298, 13.61568089 | Voltana | LED | 49 | sadový | 5m | 33 | Zemní | - | - | Stávající svítidlo bez výměny | 49
6602 | 39020 | 50.60130022, 13.61602861 | Voltana | LED | 49 | sadový | 5m | 33 | Zemní | - | - | Stávající svítidlo bez výměny | 49
6603 | 39021 | 50.60137853, 13.61636264 | Voltana | LED | 49 | sadový | 5m | 33 | Zemní | - | - | Stávající svítidlo bez výměny | 49
6604 | 39022 | 50.60148014, 13.61667495 | Voltana | LED | 49 | sadový | 5m | 33 | Zemní | - | - | Stávající svítidlo bez výměny | 49
6605 | 39023 | 50.6015788, 13.61699166 | Voltana | LED | 49 | sadový | 5m | 33 | Zemní | - | - | Stávající svítidlo bez výměny | 49
6606 | 39024 | 50.60167722, 13.61730486 | Voltana | LED | 49 | sadový | 6,2m | 33 | Zemní | - | - | Stávající svítidlo bez výměny | 49
6607 | 39025 | 50.60177272, 13.61762474 | Voltana | LED | 49 | sadový | 5m | 33 | Zemní | - | - | Stávající svítidlo bez výměny | 49
6608 | 39026 | 50.60186488, 13.61793711 | Voltana | LED | 49 | sadový | 5m | 33 | Zemní | - | - | Stávající svítidlo bez výměny | 49
6609 | 39027 | 50.60196609, 13.61824038 | Voltana | LED | 49 | sadový | 5m | 33 | Zemní | - | - | Stávající svítidlo bez výměny | 49
6610 | 39028 | 50.60216162, 13.61820514 | Voltana | LED | 49 | sadový | 5m | 33 | Zemní | - | - | Stávající svítidlo bez výměny | 49
6611 | 39029 | 50.60234611, 13.6183723 | Voltana | LED | 49 | sadový | 6,2m | 33 | Zemní | - | - | Stávající svítidlo bez výměny | 49
6612 | 39030 | 50.60242427, 13.61870193 | Voltana | LED | 49 | sadový | 5m | 33 | Zemní | - | - | Stávající svítidlo bez výměny | 49
6613 | 39031 | 50.6024992, 13.61903686 | Voltana | LED | 49 | sadový | 5m | 33 | Zemní | - | - | Stávající svítidlo bez výměny | 49
6614 | 39032 | 50.60258696, 13.6192614 | Voltana | LED | 49 | sadový | 5m | 33 | Zemní | - | - | Stávající svítidlo bez výměny | 49
6615 | 39033 | 50.60279023, 13.61919367 | Voltana | LED | 49 | sadový | 5m | 33 | Zemní | - | - | Stávající svítidlo bez výměny | 49
6616 | 39034 | 50.60292843, 13.61929505 | Voltana | LED | 49 | sadový | 6,2m | 33 | Zemní | - | - | Stávající svítidlo bez výměny | 49
6617 | 39035 | 50.60300322, 13.61962764 | Voltana | LED | 49 | sadový | 5m | 33 | Zemní | - | - | Stávající svítidlo bez výměny | 49
6618 | 39036 | 50.6030765, 13.61995663 | Voltana | LED | 49 | sadový | 5m | 33 | Zemní | - | - | Stávající svítidlo bez výměny | 49
6619 | 39038 | 50.6032241, 13.6206028 | Voltana | LED | 49 | sadový | 5m | 33 | Zemní | - | - | Stávající svítidlo bez výměny | 49
6620 | 39039 | 50.60332777, 13.62069183 | Voltana | LED | 49 | sadový | 5m | 33 | Zemní | - | - | Stávající svítidlo bez výměny | 49
6622 | 43034 | 50.60270285, 13.60898224 | SON-T | Výbojka | 70 | sadový | 6m | 14 | Zemní | P4 | 18
6623 | 43033 | 50.60273903, 13.60857207 | Výbojkové svítidlo | Výbojka | 70 | sadový | 6m | 14 | Zemní | P4 | 18
6624 | 43032 | 50.60266426, 13.60811819 | SON-T | Výbojka | 70 | sadový | 6m | 14 | Zemní | P4 | 18
6625 | 43031 | 50.60254982, 13.60772535 | KL6 SON-T | Výbojka | 70 | sadový | 6m | 14 | Zemní | P4 | 18
6626 | 43030 | 50.60249125, 13.60722662 | KL6 SON-T | Výbojka | 70 | sadový | 6m | 14 | Zemní | P4 | 18
6629 | 39016 | 50.60069755, 13.61481407 | Voltana | LED | 49 | sadový | 5m | 33 | Zemní | - | - | Stávající svítidlo bez výměny | 49
6630 | 39017 | 50.60085066, 13.61500396 | Voltana | LED | 49 | sadový | 5m | 33 | Zemní | - | - | Stávající svítidlo bez výměny | 49
6989 | 39040 | 50.60348746, 13.62047447 | Voltana | LED | 49 | sadový | 5m | 33 | Zemní | - | - | Stávající svítidlo bez výměny | 49
6991 | 50043 | 50.59545915, 13.60691848 | LED Titania X2 | LED | 22 | sadový | 5m | 24 | Zemní | - | - | Stávající svítidlo bez výměny | 22
7426 | neuvedeno | 50.59399828, 13.61154623 | LED PRELED 2G | LED | 36 | stožár | 8,2m | 28 | Zemní | - | - | Stávající svítidlo bez výměny | 36
7916 | 95065 | 50.59483053, 13.58543951 | Voltana | LED | 56 | stožár | 8,2m | 40 | Zemní | - | - | Stávající svítidlo bez výměny | 56
8319 | neuvedeno | 50.59826737, 13.60909677 | Stávající LED svítidlo | LED | 39 | stožár | 8,2m | 20 | Zemní | - | - | Stávající svítidlo bez výměny | 39
8320 | neuvedeno | 50.59834971, 13.60940245 | Stávající LED svítidlo | LED | 39 | stožár | 8,2m | 20 | Zemní | - | - | Stávající svítidlo bez výměny | 39
9330 | 48033 | 50.5990349, 13.60295106 | LED PRELED 2G | LED | 49 | sadový | 5m | 20 | Zemní | - | - | Stávající svítidlo bez výměny | 49
9331 | 48034 | 50.59920758, 13.60280502 | LED PRELED 2G | LED | 49 | sadový | 6,2m | 20 | Zemní | - | - | Stávající svítidlo bez výměny | 49
9332 | 48035 | 50.59934952, 13.60267987 | LED PRELED 2G | LED | 49 | sadový | 6,2m | 20 | Zemní | - | - | Stávající svítidlo bez výměny | 49
9333 | 48036 | 50.59956936, 13.60249724 | LED PRELED 2G | LED | 49 | sadový | 5m | 20 | Zemní | - | - | Stávající svítidlo bez výměny | 49
9334 | 48037 | 50.59964612, 13.60273678 | LED PRELED 2G | LED | 49 | sadový | 5m | 20 | Zemní | - | - | Stávající svítidlo bez výměny | 49
9335 | 48038 | 50.59973883, 13.60222799 | LED PRELED 2G | LED | 49 | sadový | 5m | 20 | Zemní | - | - | Stávající svítidlo bez výměny | 49
9336 | 48039 | 50.59986057, 13.60190691 | LED PRELED 2G | LED | 49 | sadový | 5m | 20 | Zemní | - | - | Stávající svítidlo bez výměny | 49
9337 | 48040 | 50.59996958, 13.6015981 | LED PRELED 2G | LED | 49 | sadový | 5m | 20 | Zemní | - | - | Stávající svítidlo bez výměny | 49
9768 | 39037 | 50.6031534, 13.62029426 | Voltana | LED | 49 | sadový | 5m | 33 | Zemní | - | - | Stávající svítidlo bez výměny | 49
10620 | neuvedeno | 50.59722674, 13.59739826 | Výbojkové svítidlo | - | 0 | sadový | 6,2m | 20 | Zemní | - | - | Stávající svítidlo bez výměny | 0
11021 | 121017 | 50.60368502, 13.55482432 | Výbojkové svítidlo | Výbojka | 50 | podpěra cizí | 6,8m | 50 | Vzdušné | P4 | 32
11022 | 121018 | 50.60381206, 13.55045664 | Výbojkové svítidlo | Výbojka | 50 | cizí majetek | 6,2m | 50 | - | - | - | Stávající svítidlo bez výměny | 50
12266 | 65025 | 50.60883692, 13.59207427 | RNP-T | Výbojka | 70 | sadový | 5m | 16 | Zemní | M6 | 40
12267 | 65036 | 50.6116663, 13.58903215 | SON-T | Výbojka | 70 | sadový | 5m | 17 | Zemní | M6 | 3
12268 | 65047 | 50.61661525, 13.58715367 | SON-T | Výbojka | 70 | energetika | 6,8m | 17 | Vzdušné | M6 | 3
12269 | 65051 | 50.61821008, 13.58627462 | SON-T | Výbojka | 70 | podpěra cizí | 6,8m | 17 | Vzdušné | M6 | 3
12783 | neuvedeno | 50.60881039, 13.6266763 | SON-T | LED | 0 | sadový | 6m | 2 | Zemní | - | - | Stávající svítidlo bez výměny | 0
13209 | 34162 | 50.60419357, 13.61355161 | Stávající LED svítidlo | LED | 27 | sadový | 6,2m | 11 | Zemní | - | - | Stávající svítidlo bez výměny | 27
13210 | 34163 | 50.60404116, 13.61324036 | Stávající LED svítidlo | LED | 27 | sadový | 6,2m | 11 | Zemní | - | - | Stávající svítidlo bez výměny | 27
13211 | 34164 | 50.6039507, 13.61310283 | Stávající LED svítidlo | LED | 27 | sadový | 6,2m | 11 | Zemní | - | - | Stávající svítidlo bez výměny | 27
13212 | 32008 | 50.60384351, 13.61290221 | Stávající LED svítidlo | LED | 27 | sadový | 6,2m | 33 | Zemní | - | - | Stávající svítidlo bez výměny | 27
13213 | 28027 | 50.60372346, 13.61256729 | Stávající LED svítidlo | LED | 27 | sadový | 6,2m | 33 | Zemní | - | - | Stávající svítidlo bez výměny | 27
13214 | 28028 | 50.603655, 13.61232958 | Stávající LED svítidlo | LED | 27 | sadový | 6,2m | 33 | Zemní | - | - | Stávající svítidlo bez výměny | 27
13215 | 28029 | 50.60358707, 13.61207936 | Stávající LED svítidlo | LED | 27 | sadový | 6,2m | 33 | Zemní | - | - | Stávající svítidlo bez výměny | 27
13216 | 28031 | 50.60338588, 13.61221385 | Stávající LED svítidlo | LED | 27 | sadový | 6,2m | 33 | Zemní | - | - | Stávající svítidlo bez výměny | 27
13217 | 28030 | 50.60346016, 13.61242752 | Stávající LED svítidlo | LED | 27 | sadový | 6,2m | 33 | Zemní | - | - | Stávající svítidlo bez výměny | 27
13218 | 32012 | 50.60366234, 13.61289074 | Stávající LED svítidlo | LED | 27 | sadový | 6,2m | 33 | Zemní | - | - | Stávající svítidlo bez výměny | 27
13219 | 32011 | 50.60364556, 13.61301918 | Stávající LED svítidlo | LED | 27 | sadový | 6,2m | 33 | Zemní | - | - | Stávající svítidlo bez výměny | 27
13220 | 32009 | 50.60374329, 13.61327138 | Stávající LED svítidlo | LED | 27 | sadový | 6,2m | 11 | Zemní | - | - | Stávající svítidlo bez výměny | 27
13221 | 32010 | 50.60364168, 13.61336385 | Stávající LED svítidlo | LED | 27 | sadový | 6,2m | 11 | Zemní | - | - | Stávající svítidlo bez výměny | 27
14200 | 30001 | 50.5982203, 13.60973241 | Flexia Top | LED | 26 | sadový | 5m | 38 | Zemní | - | - | Stávající svítidlo bez výměny | 26
14632 | neuvedeno | 50.59886434, 13.61126469 | LED PRELED 2G | LED | 27 | sadový | 5m | 27 | Zemní | - | - | Stávající svítidlo bez výměny | 27
15148 | 124003 | 50.58881393, 13.57646684 | LED PRELED 2G | LED | 49 | stožár | 8,2m | 55 | Zemní | - | - | Stávající svítidlo bez výměny | 49
[12 empty] | Celkový příkon provozované soustavy (W) | 107071
[12 empty] | Celkový příkon navržené měněné soustavy (W) | 0