## Rekapitulace stavby
Export VZ |  | List obsahuje: |  |  |  |  | 1) Rekapitulace stavby |  |  | 2) Rekapitulace objektů stavby a soupisů prací | [16 empty] | 3.0 | ODOM |  |  |  |  | False | False | {5CF8C14E-30A9-45CC-A31B-0FC14F78BAA0}
[18 empty] | >> skryté sloupce << | [13 empty] | 0,01 | 21
[32 empty] | 0,01 | 15
|  | REKAPITULACE STAVBY | [16 empty] | v --- níže se nacházejí doplnkové a pomocné údaje k sestavám --- v | [11 empty] | Návod na vyplnění | 0,001
|  | Kód: |  |  |  |  | 2014071 | [23 empty] | Měnit lze pouze buňky se žlutým podbarvením! 1) v Rekapitulaci stavby vyplňte údaje o Uchazeči (přenesou se do ostatních sestav i v jiných listech) 2) na vybraných listech vyplňte v sestavě Soupis prací ceny u položek Podrobnosti k vyplnění naleznete na poslední záložce s Pokyny pro vyplnění | 0,01
|  | Stavba: |  |  |  |  | SPORTOVNÍ HALA | [24 empty] | 0,1
|  | KSO: | [11 empty] | CC-CZ: | [17 empty] | 1
|  | Místo: |  |  |  |  | U KOLDOMU č.p. 2049, LITVÍNOV | [6 empty] | Datum: |  | 2014-08-15 | [15 empty] | 10
100
|  | Zadavatel: | [11 empty] | IČ: | [17 empty] | 0,1
[14 empty] | DIČ: | [17 empty] | 0,1
0,1
|  | Uchazeč: | [11 empty] | IČ: |  | Vyplň údaj | [15 empty] | 0,1
|  |  | Vyplň údaj | [10 empty] | DIČ: |  | Vyplň údaj | [15 empty] | 0,1
False
|  | Projektant: | [11 empty] | IČ: | [17 empty] | False
|  |  | Ing. arch. Tomáš Adámek | [10 empty] | DIČ: | [17 empty] | True
0,01
|  | Poznámka: | [29 empty] | 0,01
False
|  | Cena bez DPH | [11 empty] | 0
[8 empty] | Sazba daně |  | Základ daně |  |  |  | Výše daně
|  | DPH |  | základní |  |  |  | 21% |  | 0 |  |  |  | 0
|  |  |  | snížená |  |  |  | 15% |  | 0 |  |  |  | 0
|  |  |  | zákl. přenesená |  |  |  | 21% |  | 0 |  |  |  | 0
|  |  |  | sníž. přenesená |  |  |  | 15% |  | 0 |  |  |  | 0
|  |  |  | nulová |  |  |  | 0% |  | 0 |  |  |  | 0
|  | Cena s DPH | [6 empty] | v |  | CZK |  |  | 0
REKAPITULACE OBJEKTŮ STAVBY A SOUPISŮ PRACÍ
| Kód: | [6 empty] | 2014071
| Stavba: | [6 empty] | SPORTOVNÍ HALA
| Místo: | [6 empty] | U KOLDOMU č.p. 2049, LITVÍNOV |  |  |  |  | Datum: |  | 2014-08-15
| Zadavatel: | [11 empty] | Projektant: |  | Ing. arch. Tomáš Adámek |  |  |  | Informatívní údaje z listů zakázek
Uchazeč:
| Kód |  |  |  | Objekt, Soupis prací | [6 empty] | Cena bez DPH [CZK] |  |  |  | Cena s DPH [CZK] | Typ |  | z toho Ostat. náklady [CZK] | DPH [CZK] | Normohodiny [h] | DPH základní [CZK] | DPH snížená [CZK] | DPH základní přenesená [CZK] | DPH snížená přenesená [CZK] | Základna DPH základní | Základna DPH snížená | Základna DPH zákl. přenesená | Základna DPH sníž. přenesená | Základna DPH nulová
| Náklady stavby celkem | [10 empty] | 0 |  |  |  | 0 |  |  | 0 | 0 | 0 | 0 | 0 | 0 | 0 | 0 | 0 | 0 | 0 | 0 |  | D | 0 | ###NOIMPORT### | IMPORT | {5CF8C14E-30A9-45CC-A31B-0FC14F78BAA0} | {00000000-0000-0000-0000-000000000000}
|  | SO 01 |  |  |  | Oprava vnitřních prostor šaten | [5 empty] | 0 |  |  |  | 0 | STA |  | 0 | 0 | 0 | 0 | 0 | 0 | 0 | 0 | 0 | 0 | 0 | 0 |  | D | 1 | ###NOIMPORT### | IMPORT | {2F086E6B-C89A-44AB-AAAF-BFDC759D4A56} | {5CF8C14E-30A9-45CC-A31B-0FC14F78BAA0} | 2
/ |  |  | 1 |  |  |  | Stavební část |  |  |  |  | 0 |  |  |  | 0 | Soupis |  | 0 | 0 | 0 | 0 | 0 | 0 | 0 | 0 | 0 | 0 | 0 | 0 |  |  | 2 |  | IMPORT | {AA60D38F-4902-40A8-8F7E-C15686657D5C} | {2F086E6B-C89A-44AB-AAAF-BFDC759D4A56}
/ |  |  | 2 |  |  |  | Zdravotní instalace |  |  |  |  | 0 |  |  |  | 0 | Soupis |  | 0 | 0 | 0 | 0 | 0 | 0 | 0 | 0 | 0 | 0 | 0 | 0 |  |  | 2 |  | IMPORT | {BA13D514-EB13-443A-8EA7-623950B6331B} | {2F086E6B-C89A-44AB-AAAF-BFDC759D4A56}
/ |  |  | 3 |  |  |  | Vytápění |  |  |  |  | 0 |  |  |  | 0 | Soupis |  | 0 | 0 | 0 | 0 | 0 | 0 | 0 | 0 | 0 | 0 | 0 | 0 |  |  | 2 |  | IMPORT | {4BBF85F7-DB4B-44DF-A92F-9B74B1A85041} | {2F086E6B-C89A-44AB-AAAF-BFDC759D4A56}
|  |  | 4 |  |  |  | Elektroinstalace - slaboproud |  |  |  |  | 0 |  |  |  | 0 | Soupis |  | 0 | 0 | 0 | 0 | 0 | 0 | 0 | 0 | 0 | 0 | 0 | 0 |  | D | 2 | ###NOIMPORT### | IMPORT | {8A7F8B39-4BAA-4978-AA7B-EFD3795CE48E} | {2F086E6B-C89A-44AB-AAAF-BFDC759D4A56}
/ |  |  |  | 4.1 |  |  |  | EZS |  |  |  | 0 |  |  |  | 0 | Soupis |  | 0 | 0 | 0 | 0 | 0 | 0 | 0 | 0 | 0 | 0 | 0 | 0 |  |  | 3 |  | IMPORT | {F7F5FB53-724B-4239-9993-D3209F54CD01} | {8A7F8B39-4BAA-4978-AA7B-EFD3795CE48E}
/ |  |  |  | 4.2 |  |  |  | CCTV |  |  |  | 0 |  |  |  | 0 | Soupis |  | 0 | 0 | 0 | 0 | 0 | 0 | 0 | 0 | 0 | 0 | 0 | 0 |  |  | 3 |  | IMPORT | {8143CCA8-47F7-4789-A21A-E13C5E8E482F} | {8A7F8B39-4BAA-4978-AA7B-EFD3795CE48E}
/ |  |  | 5 |  |  |  | MaR |  |  |  |  | 0 |  |  |  | 0 | Soupis |  | 0 | 0 | 0 | 0 | 0 | 0 | 0 | 0 | 0 | 0 | 0 | 0 |  |  | 2 |  | IMPORT | {5F2A461D-5DC0-4BDB-AA76-BC2C321E7BA1} | {2F086E6B-C89A-44AB-AAAF-BFDC759D4A56}
/ |  |  | 6 |  |  |  | Elektroinstalace - silnoproud |  |  |  |  | 0 |  |  |  | 0 | Soupis |  | 0 | 0 | 0 | 0 | 0 | 0 | 0 | 0 | 0 | 0 | 0 | 0 |  |  | 2 |  | IMPORT | {3A445C9A-7D0B-4ABD-8677-FCD0D05D7F4B} | {2F086E6B-C89A-44AB-AAAF-BFDC759D4A56}
|  | SO 02 |  |  |  | Oprava vnitřních prostor haly | [5 empty] | 0 |  |  |  | 0 | STA |  | 0 | 0 | 0 | 0 | 0 | 0 | 0 | 0 | 0 | 0 | 0 | 0 |  | D | 1 | ###NOIMPORT### | IMPORT | {0FFF9FA5-6249-41C7-90AB-ADB7CC91ED9D} | {5CF8C14E-30A9-45CC-A31B-0FC14F78BAA0} | 2
/ |  |  | 1 |  |  |  | Stavební část |  |  |  |  | 0 |  |  |  | 0 | Soupis |  | 0 | 0 | 0 | 0 | 0 | 0 | 0 | 0 | 0 | 0 | 0 | 0 |  |  | 2 |  | IMPORT | {59ED507F-F3D2-4577-A235-0B956FCB9CDE} | {0FFF9FA5-6249-41C7-90AB-ADB7CC91ED9D}
/ |  |  | 2 |  |  |  | Zdravotní instalace |  |  |  |  | 0 |  |  |  | 0 | Soupis |  | 0 | 0 | 0 | 0 | 0 | 0 | 0 | 0 | 0 | 0 | 0 | 0 |  |  | 2 |  | IMPORT | {0048695E-B342-405A-8127-BD64BFF9ED48} | {0FFF9FA5-6249-41C7-90AB-ADB7CC91ED9D}
/ |  |  | 3 |  |  |  | Vytápění |  |  |  |  | 0 |  |  |  | 0 | Soupis |  | 0 | 0 | 0 | 0 | 0 | 0 | 0 | 0 | 0 | 0 | 0 | 0 |  |  | 2 |  | IMPORT | {C7AE8DD8-565A-43EB-B3B4-E65DB030479D} | {0FFF9FA5-6249-41C7-90AB-ADB7CC91ED9D}
|  |  | 4 |  |  |  | Elektroinstalace - slaboproud |  |  |  |  | 0 |  |  |  | 0 | Soupis |  | 0 | 0 | 0 | 0 | 0 | 0 | 0 | 0 | 0 | 0 | 0 | 0 |  | D | 2 | ###NOIMPORT### | IMPORT | {3D559BB6-58E8-4C1D-B4C3-8E1B6C5D8BA0} | {0FFF9FA5-6249-41C7-90AB-ADB7CC91ED9D}
/ |  |  |  | 4.1 |  |  |  | EZS |  |  |  | 0 |  |  |  | 0 | Soupis |  | 0 | 0 | 0 | 0 | 0 | 0 | 0 | 0 | 0 | 0 | 0 | 0 |  |  | 3 |  | IMPORT | {DB57448C-17BA-41EF-887E-2AA2CFB7B4F8} | {3D559BB6-58E8-4C1D-B4C3-8E1B6C5D8BA0}
/ |  |  |  | 4.2 |  |  |  | OZV |  |  |  | 0 |  |  |  | 0 | Soupis |  | 0 | 0 | 0 | 0 | 0 | 0 | 0 | 0 | 0 | 0 | 0 | 0 |  |  | 3 |  | IMPORT | {6595197C-FB6F-4658-8366-39ADA8BD8F7C} | {3D559BB6-58E8-4C1D-B4C3-8E1B6C5D8BA0}
/ |  |  |  | 4.3 |  |  |  | CCTV |  |  |  | 0 |  |  |  | 0 | Soupis |  | 0 | 0 | 0 | 0 | 0 | 0 | 0 | 0 | 0 | 0 | 0 | 0 |  |  | 3 |  | IMPORT | {36872557-62D3-417A-8C73-A1D4DD14B4B4} | {3D559BB6-58E8-4C1D-B4C3-8E1B6C5D8BA0}
/ |  |  | 5 |  |  |  | MaR |  |  |  |  | 0 |  |  |  | 0 | Soupis |  | 0 | 0 | 0 | 0 | 0 | 0 | 0 | 0 | 0 | 0 | 0 | 0 |  |  | 2 |  | IMPORT | {F35BEE3C-2326-46B2-8D5A-BDFD2CA1D3E5} | {0FFF9FA5-6249-41C7-90AB-ADB7CC91ED9D}
/ |  |  | 6 |  |  |  | Elektroinstalace - silnoproud |  |  |  |  | 0 |  |  |  | 0 | Soupis |  | 0 | 0 | 0 | 0 | 0 | 0 | 0 | 0 | 0 | 0 | 0 | 0 |  |  | 2 |  | IMPORT | {8CAE7D1B-ED32-4A88-ACBA-279F7EC5734C} | {0FFF9FA5-6249-41C7-90AB-ADB7CC91ED9D}
/ |  |  | 7 |  |  |  | VZT |  |  |  |  | 0 |  |  |  | 0 | Soupis |  | 0 | 0 | 0 | 0 | 0 | 0 | 0 | 0 | 0 | 0 | 0 | 0 |  |  | 2 |  | IMPORT | {2FF846ED-AD77-44E4-BE5C-3CECA5FF9505} | {0FFF9FA5-6249-41C7-90AB-ADB7CC91ED9D}
/ |  | INT |  |  |  | Vybavení interiéru | [5 empty] | 0 |  |  |  | 0 | STA |  | 0 | 0 | 0 | 0 | 0 | 0 | 0 | 0 | 0 | 0 | 0 | 0 |  |  | 1 |  | IMPORT | {19422BC6-4DE7-4213-8AED-C46466E82992} | {5CF8C14E-30A9-45CC-A31B-0FC14F78BAA0} | 2
/ |  | SV |  |  |  | Sportovní vybavení | [5 empty] | 0 |  |  |  | 0 | STA |  | 0 | 0 | 0 | 0 | 0 | 0 | 0 | 0 | 0 | 0 | 0 | 0 |  |  | 1 |  | IMPORT | {21B12CD4-1381-4E9E-85E3-228BFB53E5F7} | {5CF8C14E-30A9-45CC-A31B-0FC14F78BAA0} | 2
/ |  | VRN |  |  |  | Vedlejší rozpočtové náklady | [5 empty] | 0 |  |  |  | 0 | STA |  | 0 | 0 | 0 | 0 | 0 | 0 | 0 | 0 | 0 | 0 | 0 | 0 |  |  | 1 |  | IMPORT | {DF27FBDC-AAB5-4832-96F1-73695FD83DC9} | {5CF8C14E-30A9-45CC-A31B-0FC14F78BAA0} | 2

## 1 - Stavební část
| List obsahuje: |  | 1) Krycí list soupisu | 2) Rekapitulace |  |  | 3) Soupis prací | Zpět na list: | Rekapitulace stavby
[9 empty] | >> skryté sloupce << | [9 empty] | {AA60D38F-4902-40A8-8F7E-C15686657D5C} | [5 empty] | izol_rýhy | m2 | 37,62 | 2
[19 empty] | 2 | [5 empty] | ker_dl | m2 | 83,16 | 2
| KRYCÍ LIST SOUPISU | [8 empty] | v --- níže se nacházejí doplnkové a pomocné údaje k sestavám --- v | [8 empty] | False | [5 empty] | ker_o | m2 | 253,283 | 2
[25 empty] | lamino | m2 | 346,211 | 2
| Stavba: | [23 empty] | lože | m3 | 5,13 | 2
|  | SPORTOVNÍ HALA | [22 empty] | malby | m2 | 1196,013 | 2
| Objekt: | [23 empty] | obsyp | m3 | 10,26 | 2
|  | SO 01 - Oprava vnitřních prostor šaten | [22 empty] | omitka_sten_opr | m2 | 1609,149 | 2
| Soupis: | [23 empty] | pvc_podlaha | m2 | 274,609 | 2
|  | 1 - Stavební část | [22 empty] | pvc_stěny | m2 | 260,372 | 2
[25 empty] | skládka | m3 | 15,957 | 2
| KSO: |  |  |  |  | CC-CZ: | [18 empty] | stropy | m2 | 446,73 | 2
| Místo: |  | U KOLDOMU č.p. 2049 |  |  | Datum: | 2014-08-15 | [17 empty] | umývárny_m2 | m2 | 47,21 | 2
| Zadavatel: |  |  |  |  | IČ:
DIČ:
| Uchazeč: |  |  |  |  | IČ:
DIČ:
| Projektant: |  |  |  |  | IČ:
|  | Ing. arch. Tomáš Adámek |  |  |  | DIČ:
Poznámka:
| Cena bez DPH | [5 empty] | 0
|  |  | Základ daně |  |  | Sazba daně | Výše daně
| DPH | základní | 0 |  |  | 21% | 0
|  | snížená | 0 |  |  | 15% | 0
|  | zákl. přenesená | 0 |  |  | 21% | 0
|  | sníž. přenesená | 0 |  |  | 15% | 0
|  | nulová | 0 |  |  | 0% | 0
| Cena s DPH |  |  | v | CZK |  | 0
REKAPITULACE ČLENĚNÍ SOUPISU PRACÍ
Stavba:
SPORTOVNÍ HALA
Objekt:
SO 01 - Oprava vnitřních prostor šaten
Soupis:
1 - Stavební část
Místo: |  |  | U KOLDOMU č.p. 2049 |  |  | Datum: | 2014-08-15
Zadavatel: | [5 empty] | Projektant: | Ing. arch. Tomáš Adámek
Uchazeč:
Kód dílu - Popis | [6 empty] | Cena celkem [CZK]
Náklady soupisu celkem | [6 empty] | 0 | [12 empty] | -1
| HSV - Práce a dodávky HSV | [5 empty] | 0
| 1 - Zemní práce | [5 empty] | 0
| 2 - Zakládání | [5 empty] | 0
| 3 - Svislé a kompletní konstrukce | [5 empty] | 0
| 4 - Vodorovné konstrukce | [5 empty] | 0
| 6 - Úpravy povrchů, podlahy a osazování výplní | [5 empty] | 0
| 61 - Úprava povrchů vnitřní | [5 empty] | 0
| 63 - Podlahy a podlahové konstrukce | [5 empty] | 0
| 64 - Osazování výplní otvorů | [5 empty] | 0
| 9 - Ostatní konstrukce a práce-bourání | [5 empty] | 0
| 94 - Lešení a stavební výtahy | [5 empty] | 0
| 95 - Různé dokončovací konstrukce a práce pozemních staveb | [5 empty] | 0
| 96 - Bourání konstrukcí | [5 empty] | 0
| 97 - Prorážení otvorů a ostatní bourací práce | [5 empty] | 0
| 99 - Přesun hmot | [5 empty] | 0
| PSV - Práce a dodávky PSV | [5 empty] | 0
| 711 - Izolace proti vodě, vlhkosti a plynům | [5 empty] | 0
| 725 - Zdravotechnika - zařizovací předměty | [5 empty] | 0
| 751 - Vzduchotechnika | [5 empty] | 0
| 763 - Konstrukce suché výstavby | [5 empty] | 0
| 766 - Konstrukce truhlářské | [5 empty] | 0
| 7662 - Vnitřní dveře | [5 empty] | 0
| 767 - Konstrukce zámečnické | [5 empty] | 0
| 771 - Podlahy z dlaždic | [5 empty] | 0
| 776 - Podlahy povlakové | [5 empty] | 0
| 777 - Podlahy lité | [5 empty] | 0
| 781 - Dokončovací práce - obklady keramické | [5 empty] | 0
| 783 - Dokončovací práce - nátěry | [5 empty] | 0
| 784 - Dokončovací práce - malby a tapety | [5 empty] | 0
| OST - Ostatní | [5 empty] | 0
| O01 - Ostatní | [5 empty] | 0
SOUPIS PRACÍ
Stavba:
SPORTOVNÍ HALA
Objekt:
SO 01 - Oprava vnitřních prostor šaten
Soupis:
1 - Stavební část
Místo: |  |  | U KOLDOMU č.p. 2049 |  |  | Datum: | 2014-08-15
Zadavatel: | [5 empty] | Projektant: | Ing. arch. Tomáš Adámek
Uchazeč:
PČ | Typ | Kód | Popis | MJ | Množství | J.cena [CZK] | Cena celkem [CZK] | Cenová soustava |  | Poznámka | DPH | J. Nh [h] | Nh celkem [h] | J. hmotnost [t] | Hmotnost celkem [t] | J. suť [t] | Suť Celkem [t]
Náklady soupisu celkem | [6 empty] | 0 | [5 empty] | 0 |  | 113.8853 |  | 95.9676 |  | D | -1 | [14 empty] | 0
| D | HSV | Práce a dodávky HSV |  |  |  | 0 | [5 empty] | 0 |  | 88.0296 |  | 81.0944 | 1 | D | 0 |  |  |  | ROZPOCET | [10 empty] | 0
| D | 1 | Zemní práce |  |  |  | 0 | [5 empty] | 0 |  | 20.52 |  | 0 | 1 | D | 1 |  |  |  | ROZPOCET | [10 empty] | 0
1 | K | 139711101 | Vykopávky v uzavřených prostorách v hornině tř. 1 až 4 | m3 | 21.087 |  | 0 | CS ÚRS 2014 01 |  |  | základní |  |  | 0 | 0 | 0 | 0 | 4 | K | 2 |  |  |  | ROZPOCET |  |  |  |  | 0 | 0 | 0 | 0 | 0 | 1 | 0 | 4 | 1327478976
| PP |  | Vykopávka v uzavřených prostorách s naložením výkopku na dopravní prostředek v hornině tř. 1 až 4 | [15 empty] | PP | 2
| PSC |  | Poznámka k souboru cen: 1. V cenách nejsou započteny náklady na podchycení stavebních konstrukcí a případné odvětrávání pracovního prostoru. | [15 empty] | PSC | 2
| VV |  | výkop v podlaze pro ZTI | [15 empty] | VV | 2 | 1 | -1 | 0 | ROZPOCET
| VV |  | (0,9-0,30)*0,6*57 |  | 20.52 | [13 empty] | VV | 2 | 2 | -1 | 0 | ROZPOCET
| VV |  | výkop pod podlahou pro novou rampu v chodbě do haly | [15 empty] | VV | 2 | 1 | -1 | 0 | ROZPOCET
| VV |  | 0,30*1,35*1,40 |  | 0.567 | [13 empty] | VV | 2 | 2 | -1 | 0 | ROZPOCET
| VV |  | Součet |  | 21.087 | [13 empty] | VV | 2 | 4 | -1 | 1 | ROZPOCET
2 | K | 162201211 | Vodorovné přemístění výkopku z horniny tř. 1 až 4 stavebním kolečkem do 10 m | m3 | 15.957 |  | 0 | CS ÚRS 2014 01 |  |  | základní |  |  | 0 | 0 | 0 | 0 | 4 | K | 2 |  |  |  | ROZPOCET |  |  |  |  | 0 | 0 | 0 | 0 | 0 | 1 | 0 | 4 | -1730844350
| PP |  | Vodorovné přemístění výkopku stavebním kolečkem s vyprázdněním kolečka na hromady nebo do dopravního prostředku na vzdálenost do 10 m z horniny tř. 1 až 4 | [15 empty] | PP | 2
| VV |  | skládka |  | 15.957 | [13 empty] | VV | 2 | 2 | -1 | 1 | ROZPOCET
3 | K | 162201219 | Příplatek k vodorovnému přemístění výkopku z horniny tř. 1 až 4 stavebním kolečkem ZKD 10 m | m3 | 31.914 |  | 0 | CS ÚRS 2014 01 |  |  | základní |  |  | 0 | 0 | 0 | 0 | 4 | K | 2 |  |  |  | ROZPOCET |  |  |  |  | 0 | 0 | 0 | 0 | 0 | 1 | 0 | 4 | -1189105057
| PP |  | Vodorovné přemístění výkopku stavebním kolečkem s vyprázdněním kolečka na hromady nebo do dopravního prostředku na vzdálenost do 10 m z horniny Příplatek k ceně za každých dalších 10 m | [15 empty] | PP | 2
| VV |  | skládka*2 |  | 31.914 | [13 empty] | VV | 2 | 2 | -1 | 1 | ROZPOCET
4 | K | 162701105 | Vodorovné přemístění do 10000 m výkopku/sypaniny z horniny tř. 1 až 4 | m3 | 15.957 |  | 0 | CS ÚRS 2014 01 |  |  | základní |  |  | 0 | 0 | 0 | 0 | 4 | K | 2 |  |  |  | ROZPOCET |  |  |  |  | 0 | 0 | 0 | 0 | 0 | 1 | 0 | 4 | -318663794
| PP |  | Vodorovné přemístění výkopku nebo sypaniny po suchu na obvyklém dopravním prostředku, bez naložení výkopku, avšak se složením bez rozhrnutí z horniny tř. 1 až 4 na vzdálenost přes 9 000 do 10 000 m | [15 empty] | PP | 2
| PSC |  | Poznámka k souboru cen: 1. Ceny nelze použít, předepisuje-li projekt přemístit výkopek na místo nepřístupné obvyklým dopravním prostředkům; toto přemístění se oceňuje individuálně. 2. V cenách jsou započteny i náhrady za jízdu loženého vozidla v terénu ve výkopišti nebo na násypišti. 3. V cenách nejsou započteny náklady na rozhrnutí výkopku na násypišti; toto rozhrnutí se oceňuje cenami souboru cen 171 . 0- . . Uložení sypaniny do násypů a 171 20-1201Uložení sypaniny na skládky. 4. Je-li na dopravní dráze pro vodorovné přemístění nějaká překážka, pro kterou je nutno překládat výkopek z jednoho obvyklého dopravního prostředku na jiný obvyklý doprav- ní prostředek, oceňuje se toto lomené vodorovné přemístění výkopku v každém úseku samostatně příslušnou cenou tohoto souboru cen a překládání výkopku cenami souboru cen 167 10-3 . Nakládání neulehlého výkopku z hromad s ohledem na ustanovení pozn. číslo 5. 5. Přemísťuje-li se výkopek z dočasných skládek vzdálených do 50 m, neoceňuje se nakládání výkopku, i když se provádí. Toto ustanovení neplatí, vylučuje-li projekt použití dozeru. 6. V cenách vodorovného přemístění sypaniny nejsou započteny náklady na dodávku materiálu, tyto se oceňují ve specifikaci. | [15 empty] | PSC | 2
| VV |  | přebytek zeminy z výkopu | [15 empty] | VV | 2 | 1 | -1 | 0 | ROZPOCET
| VV |  | výkop pod podlahou pro novou rampu v chodbě do haly | [15 empty] | VV | 2 | 1 | -1 | 0 | ROZPOCET
| VV |  | 0,30*1,35*1,40 |  | 0.567 | [13 empty] | VV | 2 | 2 | -1 | 0 | ROZPOCET
| VV |  | obsyp+lože |  | 15.39 | [13 empty] | VV | 2 | 2 | -1 | 0 | ROZPOCET
| VV | skládka | Součet |  | 15.957 | [13 empty] | VV | 2 | 4 | -1 | 1 | ROZPOCET
5 | K | 162701109 | Příplatek k vodorovnému přemístění výkopku/sypaniny z horniny tř. 1 až 4 ZKD 1000 m přes 10000 m | m3 | 159.57 |  | 0 | CS ÚRS 2014 01 |  |  | základní |  |  | 0 | 0 | 0 | 0 | 4 | K | 2 |  |  |  | ROZPOCET |  |  |  |  | 0 | 0 | 0 | 0 | 0 | 1 | 0 | 4 | 1306122119
| PP |  | Vodorovné přemístění výkopku nebo sypaniny po suchu na obvyklém dopravním prostředku, bez naložení výkopku, avšak se složením bez rozhrnutí z horniny tř. 1 až 4 na vzdálenost Příplatek k ceně za každých dalších i započatých 1 000 m | [15 empty] | PP | 2
| PSC |  | Poznámka k souboru cen: 1. Ceny nelze použít, předepisuje-li projekt přemístit výkopek na místo nepřístupné obvyklým dopravním prostředkům; toto přemístění se oceňuje individuálně. 2. V cenách jsou započteny i náhrady za jízdu loženého vozidla v terénu ve výkopišti nebo na násypišti. 3. V cenách nejsou započteny náklady na rozhrnutí výkopku na násypišti; toto rozhrnutí se oceňuje cenami souboru cen 171 . 0- . . Uložení sypaniny do násypů a 171 20-1201Uložení sypaniny na skládky. 4. Je-li na dopravní dráze pro vodorovné přemístění nějaká překážka, pro kterou je nutno překládat výkopek z jednoho obvyklého dopravního prostředku na jiný obvyklý doprav- ní prostředek, oceňuje se toto lomené vodorovné přemístění výkopku v každém úseku samostatně příslušnou cenou tohoto souboru cen a překládání výkopku cenami souboru cen 167 10-3 . Nakládání neulehlého výkopku z hromad s ohledem na ustanovení pozn. číslo 5. 5. Přemísťuje-li se výkopek z dočasných skládek vzdálených do 50 m, neoceňuje se nakládání výkopku, i když se provádí. Toto ustanovení neplatí, vylučuje-li projekt použití dozeru. 6. V cenách vodorovného přemístění sypaniny nejsou započteny náklady na dodávku materiálu, tyto se oceňují ve specifikaci. | [15 empty] | PSC | 2
| VV |  | skládka*10 |  | 159.57 | [13 empty] | VV | 2 | 2 | -1 | 1 | ROZPOCET
6 | K | 171201211 | Poplatek za uložení odpadu ze sypaniny na skládce (skládkovné) | t | 28.723 |  | 0 | CS ÚRS 2014 01 |  |  | základní |  |  | 0 | 0 | 0 | 0 | 4 | K | 2 |  |  |  | ROZPOCET |  |  |  |  | 0 | 0 | 0 | 0 | 0 | 1 | 0 | 4 | -697843219
| PP |  | Uložení sypaniny poplatek za uložení sypaniny na skládce ( skládkovné ) | [15 empty] | PP | 2
| PSC |  | Poznámka k souboru cen: 1. Cena -1201 je určena i pro: a) uložení výkopku nebo ornice na dočasné skládky předepsané projektem tak, že na 1 m2 projektem určené plochy této skládky připadá přes 2 m3 výkopku nebo ornice; v opačném případě se uložení neoceňuje. Množství výkopku nebo ornice připadající na 1 m2 skládky se určí jako podíl množství výkopku nebo ornice, měřeného v rostlém stavu a projektem určené plochy dočasné skládky; b) zasypání koryt vodotečí a prohlubní v terénu bez předepsaného zhutnění sypaniny; c) uložení výkopku pod vodou do prohlubní ve dně vodotečí nebo nádrží. 2. Cenu -1201 nelze použít pro uložení výkopku nebo ornice: a) při vykopávkách pro podzemní vedení podél hrany výkopu, z něhož byl výkopek získán, a to ani tehdy, jestliže se výkopek po vyhození z výkopu na povrch území ještě dále přemisťuje na hromady podél výkopu; b) na dočasné skládky, které nejsou předepsány projektem; c) na dočasné skládky předepsané projektem tak, že na 1 m2 projektem určené plochy této skládky připadají nejvýše 2 m3 výkopku nebo ornice (viz. též poznámku č. 1 a); d) na dočasné skládky, oceňuje-li se cenou 121 10-1101 Sejmutí ornice nebo lesní půdy do 50 m, nebo oceňuje-li se vodorovné přemístění výkopku do 20 m a 50 m cenami 162 20-1101, 162 20-1102, 162 20-1151 a 162 20-1152. V těchto případech se uložení výkopku nebo ornice na dočasnou skládku neoceňuje. e) na trvalé skládky s předepsaným zhutněním; toto uložení výkopku se oceňuje cenami souboru cen 171 . 0- . . Uložení sypaniny do násypů. 3. V ceně -1201 jsou započteny i náklady na rozprostření sypaniny ve vrstvách s hrubým urovnáním na skládce. 4. V ceně -1201 nejsou započteny náklady na získání skládek ani na poplatky za skládku. 5. Množství jednotek uložení výkopku (sypaniny) se určí v m3 uloženého výkopku (sypaniny),v rostlém stavu zpravidla ve výkopišti. 6. Cenu -1211 lze po dohodě upravit. | [15 empty] | PSC | 2
| VV |  | skládka*1,8 |  | 28.723 | [13 empty] | VV | 2 | 2 | -1 | 1 | ROZPOCET
7 | K | 174101102 | Zásyp v uzavřených prostorech sypaninou se zhutněním | m3 | 5.13 |  | 0 | CS ÚRS 2014 01 |  |  | základní |  |  | 0 | 0 | 0 | 0 | 4 | K | 2 |  |  |  | ROZPOCET |  |  |  |  | 0 | 0 | 0 | 0 | 0 | 1 | 0 | 4 | -1782235796
| PP |  | Zásyp sypaninou z jakékoliv horniny s uložením výkopku ve vrstvách se zhutněním v uzavřených prostorách s urovnáním povrchu zásypu | [15 empty] | PP | 2
| PSC |  | Poznámka k souboru cen: 1. Ceny 174 10- . . jsou určeny pro zhutněné zásypy s mírou zhutnění: a) z hornin soudržných do 100 % PS, b) z hornin nesoudržných do I(d) 0,9, c) z hornin kamenitých pro jakoukoliv míru zhutnění. 2. Je-li projektem předepsáno vyšší zhutnění, podle bodu a) a b) poznámky č 1., ocení se zásyp individuálně. 3. Ceny nelze použít pro zásyp rýh pro drenážní trativody pro lesnicko-technické meliorace a zemědělské. Zásyp těchto rýh se oceňuje cenami souboru cen 174 20-3 . části A 03 Zemní práce pro objekty oborů 831 až 833. Nezhutněný zásyp odvodňovacích kanálů z betonových a železobetonových trub v polních a lučních tratích se oceňuje cenou -1101 Zásyp sypaninou rýh bez ohledu na šířku kanálu; cena obsahuje i náklady na ruční nezhutněný zásyp výšky do 200 mm nad vrchol potrubí. 4. V cenách 10-1101, 10-1103, 20-1101 a 20-1103 je započteno přemístění sypaniny ze vzdálenosti 10 m od kraje výkopu nebo zasypávaného prostoru, měřeno k těžišti skládky. 5. V ceně 10-1102 je započteno přemístění sypaniny ze vzdálenosti 15 m od hrany zasypávaného prostoru, měřeno k těžišti skládky. 6. Objem zásypu je rozdíl objemu výkopu a objemu do něho vestavěných konstrukcí nebo uložených vedení i s jejich obklady a podklady (tento objem se nazývá objemem horniny vytlačené konstrukcí). Objem potrubí do DN 180, příp. i s obalem, se od objemu zásypu neodečítá. Pro stanovení objemu zásypu se od objemu výkopu odečítá i objem obsypu potrubí oceňovaný cenami souboru cen 175 10-11 Obsyp potrubí, přichází-li v úvahu . 7. Odklizení zbylého výkopku po provedení zásypu zářezů se šikmými stěnami pro podzemní vedení nebo zásypu jam a rýh pro podzemní vedení se oceňuje, je-li objem zbylého výkopku: a) do 1 m3 na 1 m vedení a jedná se o výkopek neulehlý - cenami souboru cen 167 10-110 Nakládání výkopku nebo sypaniny a 162 . 0-1 . Vodorovné přemístění výkopku. V případě, že se jedná o výkopek ulehlý - rozpojení a naložení výkopku cenami souboru cen 122 . 0-1 . souboru cen 162 . 0-1 . Vodorovné přemístění výkopku; b) přes 1 m3 na 1 m vedení, jestliže projekt předepíše, že se zbylý výkopek bude odklízet zároveň s prováděním vykopávky, pouze přemístění výkopku cenami souboru cen 162 . 0-1 . Vodorovné přemístění výkopku. Při zmíněném objemu zbylého výkopku se neoceňuje ani naložení ani rozpojení výkopku. Jestliže se zbylý výkopek neodklízí, nýbrž rozprostírá podél výkopu a nad výkopem, platí poznámka č. 8. 8. Rozprostření zbylého výkopku podél výkopu a nad výkopem po provedení zásypů zářezů se šikmými stěnami pro podzemní vedení nebo zásypu jam a rýh pro podzemní vedení se oceňuje: a) cenou 171 20-1101 Uložení sypaniny do nezhutněných násypů, není-li projektem předepsáno zhutnění rozprostřeného zbylého výkopku, b) cenou 171 10-1111 Uložení sypaniny do násypů z hornin sypkých, je-li předepsáno zhutnění rozprostřeného zbylého výkopku, a to v objemu vypočteném podle poznámky č.6, příp. zmenšeném o objem výkopku, který byl již odklizen. 9. Míru zhutnění předepisuje projekt. | [15 empty] | PSC | 2
| VV |  | zásyp rýh v podlaze pro ZTI | [15 empty] | VV | 2 | 1 | -1 | 0 | ROZPOCET
| VV |  | (0,9-0,30)*0,6*57 |  | 20.52 | [13 empty] | VV | 2 | 2 | -1 | 0 | ROZPOCET
| VV |  | odpočet obsyp a lože | [15 empty] | VV | 2 | 1 | -1 | 0 | ROZPOCET
| VV |  | -obsyp |  | -10.26 | [13 empty] | VV | 2 | 2 | -1 | 0 | ROZPOCET
| VV |  | -lože |  | -5.13 | [13 empty] | VV | 2 | 2 | -1 | 0 | ROZPOCET
| VV |  | Součet |  | 5.13 | [13 empty] | VV | 2 | 4 | -1 | 1 | ROZPOCET
8 | K | 175101101 | Obsypání potrubí bez prohození sypaniny z hornin tř. 1 až 4 uloženým do 3 m od kraje výkopu | m3 | 10.26 |  | 0 | CS ÚRS 2014 01 |  |  | základní |  |  | 0 | 0 | 0 | 0 | 4 | K | 2 |  |  |  | ROZPOCET |  |  |  |  | 0 | 0 | 0 | 0 | 0 | 1 | 0 | 4 | -850596665
| PP |  | Obsypání potrubí sypaninou z vhodných hornin tř. 1 až 4 nebo materiálem připraveným podél výkopu ve vzdálenosti do 3 m od jeho kraje, pro jakoukoliv hloubku výkopu a míru zhutnění bez prohození sypaniny | [15 empty] | PP | 2
| PSC |  | Poznámka k souboru cen: 1. Objem obsypu na 1 m délky potrubí se rovná šířce dna výkopu násobené součtem vnějšího průměru potrubí příp. i s obalem a projektované tloušťky obsypu nad, případně i pod potrubím. Pro odečítání objemu potrubí se započítávají všechny vestavěné konstrukce nebo uložené vedení i s jejich obklady a podklady (tento objem se nazývá objemem horniny vytlačené konstrukcí). 2. Míru zhutnění předepisuje projekt. 3. V cenách nejsou zahrnuty náklady na nakupovanou sypaninu. Tato se oceňuje ve specifikaci. | [15 empty] | PSC | 2
| VV |  | obsyp potrubí v podlaze | [15 empty] | VV | 2 | 1 | -1 | 0 | ROZPOCET
| VV | obsyp | 0,6*0,30*57 |  | 10.26 | [13 empty] | VV | 2 | 2 | -1 | 1 | ROZPOCET
9 | M | 581533040 | písek technický | t | 20.52 |  | 0 | CS ÚRS 2014 01 |  |  | základní |  |  | 1 | 20.52 | 0 | 0 | 8 | M | 2 |  |  |  | ROZPOCET |  |  |  |  | 0 | 0 | 0 | 0 | 0 | 1 | 0 | 4 | 1257774298
| PP |  | písky technické tříděné KP 04 | [15 empty] | PP | 2
| VV |  | 10,26*2 'Přepočtené koeficientem množství |  | 20.52 | [13 empty] | VV | 2 | 2 | 0 | 1 | ROZPOCET
| D | 2 | Zakládání |  |  |  | 0 | [5 empty] | 0 |  | 0.74817 |  | 0 | 1 | D | 1 |  |  |  | ROZPOCET | [10 empty] | 0
10 | K | 278382541 | Základ pod stroje z ŽB do 5 m3 tř. C 20/25 složitosti I | m3 | 0.297 |  | 0 | CS ÚRS 2014 01 |  |  | základní |  |  | 2.5191 | 0.74817 | 0 | 0 | 4 | K | 2 |  |  |  | ROZPOCET |  |  |  |  | 0 | 0 | 0 | 0 | 0 | 1 | 0 | 4 | -839987608
| PP |  | Základy pod stroje nebo technologická zařízení z betonu s bedněním, odbedněním, bez úpravy povrchu z betonu železového objemu souvislé základové konstrukce do 5 m3 tř. C 20/25, složitosti I | [15 empty] | PP | 2
| PSC |  | Poznámka k souboru cen: 1. Podlévání provizorně podklínovaných patek usazených strojů a technologických zařízení se oceňuje cenami 631 31- . . Mazanina a 632 45-1031 až -1034 Vyrovnávací potěr cementový katalogu 801-1 Budovy a haly – zděné a monolitické. 2. Od objemu betonu se odečítá objem všech kotevních otvorů. Jejich zalití se oceňuje cenami souboru cen 278 31-1 . Zálivka kotevních otvorů z betonu prostého této části katalogu. | [15 empty] | PSC | 2
| VV |  | roznášecí betonová deska pod pro zásobníky TUV | [15 empty] | VV | 2 | 1 | -1 | 0 | ROZPOCET
| VV |  | 0,15*0,9*2,2 |  | 0.297 | [13 empty] | VV | 2 | 2 | -1 | 1 | ROZPOCET
| D | 3 | Svislé a kompletní konstrukce |  |  |  | 0 | [5 empty] | 0 |  | 19.4266 |  | 0 | 1 | D | 1 |  |  |  | ROZPOCET | [10 empty] | 0
11 | K | 311238130 | Zdivo nosné vnitřní zvukově izolační z děrovaných tvárnic tl 190 mm pevnosti P 15 na MVC | m2 | 5.863 |  | 0 | CS ÚRS 2014 01 |  |  | základní |  |  | 0.20674 | 1.2121 | 0 | 0 | 4 | K | 2 |  |  |  | ROZPOCET |  |  |  |  | 0 | 0 | 0 | 0 | 0 | 1 | 0 | 4 | 1273972930
| PSC |  | Poznámka k souboru cen: 1. Množství jednotek se určuje v m2 plochy konstrukce. 2. Do plochy zdiva se započítává plocha vyzdívky nosných ocelových koster svislých i šikmých. Tato plocha se započítává plně bez odpočtu plochy ocelových koster nosníků. 3. Od plochy zdiva se odečítá: a) plocha otvorů jednotlivě větší než 0,25 m2, b) plocha otvorů okenních, dveřních a jiných (vnějších i vnitřních) stanovená z rozměrů kótovaných ve výkresech. Při zalomeném ostění oken a balkónových dveří se šířka zmenšuje o 100 mm. c) plocha překladů, obetonovaných hlav ocelových nosníků, věnců a jiných konstrukcí betonových a železobetonových. 4. V cenách jsou započteny i náklady na doplňkové cihly. 5. V cenách nejsou započteny náklady na: a) výplň kapes obvodového zdiva (např kolem oken); tyto se ocení cenou 311 23-8911, b) zásyp dutin první vrstvy zdiva; tyto se ocení příslušnými cenami 311 23-892.. | [15 empty] | PSC | 2
| VV |  | parapet u vstupu | [15 empty] | VV | 2 | 1 | -1 | 0 | ROZPOCET
| VV |  | 1,1*(3,65+2,18+0,3-0,8) |  | 5.863 | [13 empty] | VV | 2 | 2 | -1 | 1 | ROZPOCET
12 | K | 317944321 | Válcované nosníky do č.12 dodatečně osazované do připravených otvorů | t | 0.071 |  | 0 | CS ÚRS 2014 01 |  |  | základní |  |  | 1.09 | 0.07739 | 0 | 0 | 4 | K | 2 |  |  |  | ROZPOCET |  |  |  |  | 0 | 0 | 0 | 0 | 0 | 1 | 0 | 4 | -1000276332
| PP |  | Válcované nosníky dodatečně osazované do připravených otvorů bez zazdění hlav do č. 12 | [15 empty] | PP | 2
| VV |  | m.č. 05 | [15 empty] | VV | 2 | 1 | -1 | 0 | ROZPOCET
| VV |  | 39,52/1000*1,1"IPE 120 |  | 0.043 | [13 empty] | VV | 2 | 2 | -1 | 0 | ROZPOCET
| VV |  | 22,47/1000*1,1"profil 70/70/6 |  | 0.025 | [13 empty] | VV | 2 | 2 | -1 | 0 | ROZPOCET
| VV |  | 2,4/1000*1,1"P8 - 150/250 |  | 0.003 | [13 empty] | VV | 2 | 2 | -1 | 0 | ROZPOCET
| VV |  | Součet |  | 0.071 | [13 empty] | VV | 2 | 4 | -1 | 1 | ROZPOCET
13 | K | 319201321 | Vyrovnání nerovného povrchu zdiva tl do 30 mm maltou | m2 | 606.583 |  | 0 | CS ÚRS 2014 01 |  |  | základní |  |  | 0.02857 | 17.3301 | 0 | 0 | 4 | K | 2 |  |  |  | ROZPOCET |  |  |  |  | 0 | 0 | 0 | 0 | 0 | 1 | 0 | 4 | 238616883
| PP |  | Vyrovnání nerovného povrchu vnitřního i vnějšího zdiva bez odsekání vadných cihel, maltou (s dodáním hmot) tl. do 30 mm | [15 empty] | PP | 2
| VV |  | vyrovnání podkladu stěn po obklady z lamina a PVC | [15 empty] | VV | 2 | 1 | -1 | 0 | ROZPOCET
| VV |  | lamino |  | 346.211 | [13 empty] | VV | 2 | 2 | -1 | 0 | ROZPOCET
| VV |  | pvc_stěny |  | 260.372 | [13 empty] | VV | 2 | 2 | -1 | 0 | ROZPOCET
| VV |  | Součet |  | 606.583 | [13 empty] | VV | 2 | 4 | -1 | 1 | ROZPOCET
14 | K | 340238226 | Zazdívka otvorů pl do 1 m2 v příčkách nebo stěnách z cihel P+D tl 140 mm | m2 | 0.404 |  | 0 | CS ÚRS 2014 01 |  |  | základní |  |  | 0.1434 | 0.057934 | 0 | 0 | 4 | K | 2 |  |  |  | ROZPOCET |  |  |  |  | 0 | 0 | 0 | 0 | 0 | 1 | 0 | 4 | -500645744
| PP |  | Zazdívka otvorů v příčkách nebo stěnách plochy přes 0,25 m2 do 1 m2 cihlami P+D, pevnosti P10, tl. příčky 140 mm | [15 empty] | PP | 2
| VV |  | m13 | [15 empty] | VV | 2 | 1 | -1 | 0 | ROZPOCET
| VV |  | 0,2*2,02 |  | 0.404 | [13 empty] | VV | 2 | 2 | -1 | 0 | ROZPOCET
| VV |  | Součet |  | 0.404 | [13 empty] | VV | 2 | 4 | -1 | 1 | ROZPOCET
15 | K | 340239226 | Zazdívka otvorů pl do 4 m2 v příčkách nebo stěnách z cihel děrovaných P+D tl 140 mm | m2 | 5.224 |  | 0 | CS ÚRS 2014 01 |  |  | základní |  |  | 0.1434 | 0.74912 | 0 | 0 | 4 | K | 2 |  |  |  | ROZPOCET |  |  |  |  | 0 | 0 | 0 | 0 | 0 | 1 | 0 | 4 | 778444191
| VV |  | zazdívka otvorů v příčkách u WC | [15 empty] | VV | 2 | 1 | -1 | 0 | ROZPOCET
| VV |  | 2*0,7*2 |  | 2.8 | [13 empty] | VV | 2 | 2 | -1 | 0 | ROZPOCET
| VV |  | zazdívka m.č. 06 | [15 empty] | VV | 2 | 1 | -1 | 0 | ROZPOCET
| VV |  | 0,7*2,02+0,5*2,02 |  | 2.424 | [13 empty] | VV | 2 | 2 | -1 | 0 | ROZPOCET
| VV |  | Součet |  | 5.224 | [13 empty] | VV | 2 | 4 | -1 | 1 | ROZPOCET
| D | 4 | Vodorovné konstrukce |  |  |  | 0 | [5 empty] | 0 |  | 9.6997 |  | 0 | 1 | D | 1 |  |  |  | ROZPOCET | [10 empty] | 0
16 | K | 451572111 | Lože pod potrubí otevřený výkop z kameniva drobného těženého | m3 | 5.13 |  | 0 | CS ÚRS 2014 01 |  |  | základní |  |  | 1.8908 | 9.6997 | 0 | 0 | 4 | K | 2 |  |  |  | ROZPOCET |  |  |  |  | 0 | 0 | 0 | 0 | 0 | 1 | 0 | 4 | 437852392
| PP |  | Lože pod potrubí, stoky a drobné objekty v otevřeném výkopu z kameniva drobného těženého 0 až 4 mm | [15 empty] | PP | 2
| PSC |  | Poznámka k souboru cen: 1. Ceny -1111 a -1192 lze použít i pro zřízení sběrných vrstev nad drenážními trubkami. 2. V cenách -5111 a -1192 jsou započteny i náklady na prohození výkopku získaného při zemních pracích. | [15 empty] | PSC | 2
| VV |  | lože pod potrubí ZTI v podlaze | [15 empty] | VV | 2 | 1 | -1 | 0 | ROZPOCET
| VV | lože | 0,15*0,6*57 |  | 5.13 | [13 empty] | VV | 2 | 2 | -1 | 1 | ROZPOCET
| D | 6 | Úpravy povrchů, podlahy a osazování výplní |  |  |  | 0 | [5 empty] | 0 |  | 37.5592 |  | 0 | 1 | D | 1 |  |  |  | ROZPOCET | [10 empty] | 0
| D | 61 | Úprava povrchů vnitřní |  |  |  | 0 | [5 empty] | 0 |  | 11.7185 |  | 0 | 1 | D | 2 |  |  |  | ROZPOCET | [10 empty] | 0
17 | K | 611325421 | Oprava vnitřní vápenocementové štukové omítky stropů v rozsahu plochy do 10% | m2 | 446.73 |  | 0 | CS ÚRS 2014 01 |  |  | základní |  |  | 0.0057 | 2.5464 | 0 | 0 | 4 | K | 3 |  |  |  | ROZPOCET |  |  |  |  | 0 | 0 | 0 | 0 | 0 | 1 | 0 | 4 | 1064789488
| PP |  | Oprava vápenocementové nebo vápenné omítky vnitřních ploch štukové dvouvrstvé, tloušťky do 20 mm stropů, v rozsahu opravované plochy do 10% | [15 empty] | PP | 3
| PSC |  | Poznámka k souboru cen: 1. Pro ocenění opravy omítek plochy do 1 m2 se použijí ceny souboru cen 61. 32-52.. Vápenocementová nebo vápenná omítka jednotlivých malých ploch. | [15 empty] | PSC | 3
| VV |  | 14,32+6,17+63,28+76,23+9,18+8,12+5,01+2,58+7,22+3,91+2,30+6,65+7,60+13,44+18,45+18,28+13,63+4,14+18,28+18,28+13,63+4,14+19,08+27,83+13,11+19,95+6,84 |  | 421.65 | [13 empty] | VV | 3 | 2 | -1 | 0 | ROZPOCET
| VV |  | 18,81+6,27 |  | 25.08 | [13 empty] | VV | 3 | 2 | -1 | 0 | ROZPOCET
| VV | stropy | Součet |  | 446.73 | [13 empty] | VV | 3 | 4 | -1 | 1 | ROZPOCET
18 | K | 612325421 | Oprava vnitřní vápenocementové štukové omítky stěn v rozsahu plochy do 10% | m2 | 1609.149 |  | 0 | CS ÚRS 2014 01 |  |  | základní |  |  | 0.0057 | 9.1721 | 0 | 0 | 4 | K | 3 |  |  |  | ROZPOCET |  |  |  |  | 0 | 0 | 0 | 0 | 0 | 1 | 0 | 4 | -253907718
| PP |  | Oprava vnitřní vápenocementové štukové omítky stěn v rozsahu plochy do 10% | [15 empty] | PP | 3
| PSC |  | Poznámka k souboru cen: 1. Pro ocenění opravy omítek plochy do 1 m2 se použijí ceny souboru cen 61. 32-52.. Vápenocementová nebo vápenná omítka jednotlivých malých ploch. | [15 empty] | PSC | 3
| VV |  | omitka_sten_opr |  | 1609.149 | [13 empty] | VV | 3 | 2 | -1 | 1 | ROZPOCET
| D | 63 | Podlahy a podlahové konstrukce |  |  |  | 0 | [5 empty] | 0 |  | 24.339 |  | 0 | 1 | D | 2 |  |  |  | ROZPOCET | [10 empty] | 0
19 | K | 631311115 | Mazanina tl do 80 mm z betonu prostého tř. C 20/25 | m3 | 2.958 |  | 0 | CS ÚRS 2014 01 |  |  | základní |  |  | 2.4533 | 7.2568 | 0 | 0 | 4 | K | 3 |  |  |  | ROZPOCET |  |  |  |  | 0 | 0 | 0 | 0 | 0 | 1 | 0 | 4 | 896880838
| PP |  | Mazanina tl do 80 mm z betonu prostého tř. C 20/25 | [15 empty] | PP | 3
| PSC |  | Poznámka k souboru cen: 1. Ceny jsou určeny pro mazaniny krycí (pochůzné i pojízdné), popř. podkladní, plovoucí, vyrovnávací nebo oddělující pod potěry, podlahy, průmyslové podlahy, popř. pro podlévání provizorně podklínovaných patek usazených strojů a technologických zařízení (s náležitým zatemováním hutného betonu). 2. Pro mazaniny tlouštěk větších než 240 mm jsou určeny: a) pro mazaniny ukládané na zeminu (v halách apod.) ceny souborů cen 27* 31- Základy z betonu prostého a 27* 32 - Základy z betonu železového, b) pro mazaniny v nadzemních podlažích ceny souboru cen 411 31- . . Beton kleneb. 3. Ceny lze použít i pro betonový okapový chodníček budovy (včetně tvarování rigolového žlábku) v příslušných tloušťkách. Jeho podloží se oceňuje samostatně. 4. V ceně jsou započteny i náklady na: a) základní stržení povrchu mazaniny s urovnáním vibrační lištou nebo dřevěným hladítkem, b) vytvoření dilatačních spár v mazanině bez zaplnění. | [15 empty] | PSC | 3
| VV |  | umývárny_m2*0,06 |  | 2.833 | [13 empty] | VV | 3 | 2 | -1 | 0 | ROZPOCET
| VV |  | 0,06*1,4*1,35*1,1"rampa |  | 0.125 | [13 empty] | VV | 3 | 2 | -1 | 0 | ROZPOCET
| VV |  | Součet |  | 2.958 | [13 empty] | VV | 3 | 4 | -1 | 1 | ROZPOCET
20 | K | 631311125 | Mazanina tl do 120 mm z betonu prostého tř. C 20/25 | m3 | 0.208 |  | 0 | CS ÚRS 2014 01 |  |  | základní |  |  | 2.4533 | 0.51028 | 0 | 0 | 4 | K | 3 |  |  |  | ROZPOCET |  |  |  |  | 0 | 0 | 0 | 0 | 0 | 1 | 0 | 4 | -479650190
| PP |  | Mazanina z betonu prostého tl. přes 80 do 120 mm tř. C 20/25 | [15 empty] | PP | 3
| VV |  | podkladní beton rampy | [15 empty] | VV | 3 | 1 | -1 | 0 | ROZPOCET
| VV |  | 0,1*1,4*1,35*1,1 |  | 0.208 | [13 empty] | VV | 3 | 2 | -1 | 1 | ROZPOCET
21 | K | 631319171 | Příplatek k mazanině tl do 80 mm za stržení povrchu spodní vrstvy před vložením výztuže | m3 | 2.958 |  | 0 | CS ÚRS 2014 01 |  |  | základní |  |  | 0 | 0 | 0 | 0 | 4 | K | 3 |  |  |  | ROZPOCET |  |  |  |  | 0 | 0 | 0 | 0 | 0 | 1 | 0 | 4 | -1583211651
| PP |  | Příplatek k mazanině tl do 80 mm za stržení povrchu spodní vrstvy před vložením výztuže | [15 empty] | PP | 3
| PSC |  | Poznámka k souboru cen: 1. Ceny -9011 až -9023 lze použít pro mazaniny min. tř. C 8/10. 2. V cenách -9011 až -9023 jsou započteny i náklady za přehlazení povrchu mazaniny ocelovým hladítkem. 3. Ceny -9171 až -9176 lze také použít, bude-li do mazaniny vkládána druhá vrstva výztuže nad sebou oddělená vrstvou betonové směsi, kdy se oceňuje druhé stržení povrchu latí rovněž výměrou (m3) celkové tloušťky tří vrstev mazaniny. | [15 empty] | PSC | 3
| VV |  | umývárny_m2*0,06 |  | 2.833 | [13 empty] | VV | 3 | 2 | -1 | 0 | ROZPOCET
| VV |  | 0,06*1,4*1,35*1,1"rampa |  | 0.125 | [13 empty] | VV | 3 | 2 | -1 | 0 | ROZPOCET
| VV |  | Součet |  | 2.958 | [13 empty] | VV | 3 | 4 | -1 | 1 | ROZPOCET
22 | K | 631319173 | Příplatek k mazanině tl do 120 mm za stržení povrchu spodní vrstvy před vložením výztuže | m3 | 0.208 |  | 0 | CS ÚRS 2014 01 |  |  | základní |  |  | 0 | 0 | 0 | 0 | 4 | K | 3 |  |  |  | ROZPOCET |  |  |  |  | 0 | 0 | 0 | 0 | 0 | 1 | 0 | 4 | 388890729
| PP |  | Příplatek k cenám mazanin za stržení povrchu spodní vrstvy mazaniny latí před vložením výztuže nebo pletiva pro tl. obou vrstev mazaniny přes 80 do 120 mm | [15 empty] | PP | 3
| VV |  | podkladní beton rampy | [15 empty] | VV | 3 | 1 | -1 | 0 | ROZPOCET
| VV |  | 0,1*1,4*1,35*1,1 |  | 0.208 | [13 empty] | VV | 3 | 2 | -1 | 1 | ROZPOCET
23 | K | 631362021 | Výztuž mazanin svařovanými sítěmi Kari | t | 0.171 |  | 0 | CS ÚRS 2014 01 |  |  | základní |  |  | 1.0531 | 0.18007 | 0 | 0 | 4 | K | 3 |  |  |  | ROZPOCET |  |  |  |  | 0 | 0 | 0 | 0 | 0 | 1 | 0 | 4 | 262574889
| PP |  | Výztuž mazanin svařovanými sítěmi Kari | [15 empty] | PP | 3
| VV |  | umývárny_m2*3,03*1,1/1000 |  | 0.157 | [13 empty] | VV | 3 | 2 | -1 | 0 | ROZPOCET
| VV |  | (1,4*1,35*1,1*3,03*1,1/1000)*2"rampa |  | 0.014 | [13 empty] | VV | 3 | 2 | -1 | 0 | ROZPOCET
| VV |  | Součet |  | 0.171 | [13 empty] | VV | 3 | 4 | -1 | 1 | ROZPOCET
24 | K | 631312141 | Doplnění rýh v dosavadních mazaninách betonem prostým | m3 | 7.182 |  | 0 | CS ÚRS 2014 01 |  |  | základní |  |  | 2.234 | 16.0446 | 0 | 0 | 4 | K | 3 |  |  |  | ROZPOCET |  |  |  |  | 0 | 0 | 0 | 0 | 0 | 1 | 0 | 4 | -56449163
| PP |  | Doplnění dosavadních mazanin prostým betonem s dodáním hmot, bez potěru, plochy jednotlivě rýh v dosavadních mazaninách | [15 empty] | PP | 3
| VV |  | doplnění podkladního betonu v místě rýh pro ZTI | [15 empty] | VV | 3 | 1 | -1 | 0 | ROZPOCET
| VV |  | 0,15*0,6*57 |  | 5.13 | [13 empty] | VV | 3 | 2 | -1 | 0 | ROZPOCET
| VV |  | doplnění betonové podlahy v místě rýh pro ZTI | [15 empty] | VV | 3 | 1 | -1 | 0 | ROZPOCET
| VV |  | 0,06*0,6*57 |  | 2.052 | [13 empty] | VV | 3 | 2 | -1 | 0 | ROZPOCET
| VV |  | Součet |  | 7.182 | [13 empty] | VV | 3 | 4 | -1 | 1 | ROZPOCET
25 | K | 635111141 | Násyp pod podlahy z hrubého kameniva 8-16 s udusáním | m3 | 0.189 |  | 0 | CS ÚRS 2014 01 |  |  | základní |  |  | 1.837 | 0.34719 | 0 | 0 | 4 | K | 3 |  |  |  | ROZPOCET |  |  |  |  | 0 | 0 | 0 | 0 | 0 | 1 | 0 | 4 | 1462238900
| PP |  | Násyp ze štěrkopísku, písku nebo kameniva pod podlahy s udusáním a urovnáním povrchu z kameniva hrubého 8-16 | [15 empty] | PP | 3
| VV |  | skladba rampy | [15 empty] | VV | 3 | 1 | -1 | 0 | ROZPOCET
| VV |  | 0,1*1,4*1,35 |  | 0.189 | [13 empty] | VV | 3 | 2 | -1 | 1 | ROZPOCET
| D | 64 | Osazování výplní otvorů |  |  |  | 0 | [5 empty] | 0 |  | 1.5017 |  | 0 | 1 | D | 2 |  |  |  | ROZPOCET | [10 empty] | 0
26 | K | 642944121 | Osazování ocelových zárubní dodatečné pl do 2,5 m2 | kus | 25 |  | 0 | CS ÚRS 2014 01 |  |  | základní |  |  | 0.04634 | 1.1585 | 0 | 0 | 4 | K | 3 |  |  |  | ROZPOCET |  |  |  |  | 0 | 0 | 0 | 0 | 0 | 1 | 0 | 4 | -203610137
| PP |  | Osazení ocelových dveřních zárubní lisovaných nebo z úhelníků dodatečně s vybetonováním prahu, plochy do 2,5 m2 | [15 empty] | PP | 3
| PSC |  | Poznámka k souboru cen: 1. V cenách nejsou započteny náklady na dodání zárubní, tyto se oceňují ve specifikaci. | [15 empty] | PSC | 3
| VV |  | 10+5+2+2+3+2+1 |  | 25 | [13 empty] | VV | 3 | 2 | -1 | 1 | ROZPOCET
27 | M | 553311520 | zárubeň ocelová 600 L/P | kus | 5 |  | 0 | CS ÚRS 2014 01 |  |  | základní |  |  | 0.0134 | 0.067 | 0 | 0 | 8 | M | 3 |  |  |  | ROZPOCET |  |  |  |  | 0 | 0 | 0 | 0 | 0 | 1 | 0 | 4 | -727552973
| PP |  | zárubně kovové zárubně ocelové pro zdění H 160 600 L/P | [15 empty] | PP | 3
| VV |  | 3+2 |  | 5 | [13 empty] | VV | 3 | 2 | -1 | 1 | ROZPOCET
28 | M | 553311560 | zárubeň ocelová 800 L/P | kus | 19 |  | 0 | CS ÚRS 2014 01 |  |  | základní |  |  | 0.0137 | 0.2603 | 0 | 0 | 8 | M | 3 |  |  |  | ROZPOCET |  |  |  |  | 0 | 0 | 0 | 0 | 0 | 1 | 0 | 4 | 1349380656
| PP |  | zárubně kovové zárubně ocelové pro zdění H 160 800 L/P | [15 empty] | PP | 3
| VV |  | 10+5+2+2 |  | 19 | [13 empty] | VV | 3 | 2 | -1 | 1 | ROZPOCET
29 | M | 553311620 | zárubeň ocelová 1250 dvoukřídlá | kus | 1 |  | 0 | CS ÚRS 2014 01 |  |  | základní |  |  | 0.0159 | 0.0159 | 0 | 0 | 8 | M | 3 |  |  |  | ROZPOCET |  |  |  |  | 0 | 0 | 0 | 0 | 0 | 1 | 0 | 4 | 230529080
| PP |  | zárubně kovové zárubně ocelové pro zdění H 160 1250 dvoukřídlá | [15 empty] | PP | 3
| VV |  | 1 |  | 1 | [13 empty] | VV | 3 | 2 | -1 | 1 | ROZPOCET
| D | 9 | Ostatní konstrukce a práce-bourání |  |  |  | 0 | [5 empty] | 0 |  | 0.075944 |  | 81.0944 | 1 | D | 1 |  |  |  | ROZPOCET | [10 empty] | 0
| D | 94 | Lešení a stavební výtahy |  |  |  | 0 | [5 empty] | 0 |  | 0.058075 |  | 0 | 1 | D | 2 |  |  |  | ROZPOCET | [10 empty] | 0
30 | K | 949101111 | Lešení pomocné pro objekty pozemních staveb s lešeňovou podlahou v do 1,9 m zatížení do 150 kg/m2 | m2 | 446.73 |  | 0 | CS ÚRS 2014 01 |  |  | základní |  |  | 0.00013 | 0.058075 | 0 | 0 | 4 | K | 3 |  |  |  | ROZPOCET |  |  |  |  | 0 | 0 | 0 | 0 | 0 | 1 | 0 | 4 | -897227984
| PP |  | Lešení pomocné pro objekty pozemních staveb s lešeňovou podlahou v do 1,9 m zatížení do 150 kg/m2 | [15 empty] | PP | 3
| PSC |  | Poznámka k souboru cen: 1. V ceně jsou započteny i náklady na montáž, opotřebení a demontáž lešení. 2. V ceně nejsou započteny náklady na manipulaci s lešením; tyto jsou již zahrnuty v cenách příslušných stavebních prací. 3. Množství měrných jednotek se určuje m2 podlahové plochy, na které se práce provádí. | [15 empty] | PSC | 3
| VV |  | 446,730 |  | 446.73 | [13 empty] | VV | 3 | 2 | -1 | 1 | ROZPOCET
| D | 95 | Různé dokončovací konstrukce a práce pozemních staveb |  |  |  | 0 | [5 empty] | 0 |  | 0.017869 |  | 0 | 1 | D | 2 |  |  |  | ROZPOCET | [10 empty] | 0
31 | K | 952901111 | Vyčištění budov bytové a občanské výstavby při výšce podlaží do 4 m | m2 | 446.73 |  | 0 | CS ÚRS 2014 01 |  |  | základní |  |  | 4e-05 | 0.017869 | 0 | 0 | 4 | K | 3 |  |  |  | ROZPOCET |  |  |  |  | 0 | 0 | 0 | 0 | 0 | 1 | 0 | 4 | 172299579
| PP |  | Vyčištění budov bytové a občanské výstavby při výšce podlaží do 4 m | [15 empty] | PP | 3
| PSC |  | Poznámka k souboru cen: 1. Cena -1111 lze použít i pro vyčištění půdy a rovné střechy budov, pokud definitivní úprava umožňuje, aby se ploché střechy používalo jako terasy, nebo tehdy, když je nutno čistit konstrukce na těchto střechách (světlíky, dveře apod.). Do výměry se započítávají jednou třetinou plochy. 2. Střešní plochy hal se světlíky nebo okny se oceňují jako podlaží cenou -1221. 3. Množství měrných jednotek se určuje v m2 půdorysné plochy každého podlaží, dané vnějším obrysem podlaží budovy. Plochy balkonů se přičítají. | [15 empty] | PSC | 3
| D | 96 | Bourání konstrukcí |  |  |  | 0 | [5 empty] | 0 |  | 0 |  | 55.2611 | 1 | D | 2 |  |  |  | ROZPOCET | [10 empty] | 0
32 | K | 962031136 | Bourání příček z tvárnic nebo příčkovek tl do 150 mm | m2 | 125.152 |  | 0 | CS ÚRS 2014 01 |  |  | základní |  |  | 0 | 0 | 0.117 | 14.6428 | 4 | K | 3 |  |  |  | ROZPOCET |  |  |  |  | 0 | 0 | 0 | 0 | 0 | 1 | 0 | 4 | -162818015
| PP |  | Bourání příček z tvárnic nebo příčkovek tl do 150 mm | [15 empty] | PP | 3
| VV |  | m24 | [15 empty] | VV | 3 | 1 | -1 | 0 | ROZPOCET
| VV |  | 3,5*(1,5+0,15+1,35) |  | 10.5 | [13 empty] | VV | 3 | 2 | -1 | 0 | ROZPOCET
| VV |  | m21 | [15 empty] | VV | 3 | 1 | -1 | 0 | ROZPOCET
| VV |  | 3,5*1,1*3 |  | 11.55 | [13 empty] | VV | 3 | 2 | -1 | 0 | ROZPOCET
| VV |  | m25 | [15 empty] | VV | 3 | 1 | -1 | 0 | ROZPOCET
| VV |  | 3,5*1,1*2 |  | 7.7 | [13 empty] | VV | 3 | 2 | -1 | 0 | ROZPOCET
| VV |  | m27 | [15 empty] | VV | 3 | 1 | -1 | 0 | ROZPOCET
| VV |  | 3,5*1,1 |  | 3.85 | [13 empty] | VV | 3 | 2 | -1 | 0 | ROZPOCET
| VV |  | m17 | [15 empty] | VV | 3 | 1 | -1 | 0 | ROZPOCET
| VV |  | 3,5*1,1*3 |  | 11.55 | [13 empty] | VV | 3 | 2 | -1 | 0 | ROZPOCET
| VV |  | m01+02+29 | [15 empty] | VV | 3 | 1 | -1 | 0 | ROZPOCET
| VV |  | 3,5*(1,65+3,8+0,15+3,05+3,8+2,25+2,25) |  | 59.325 | [13 empty] | VV | 3 | 2 | -1 | 0 | ROZPOCET
| VV |  | m09 | [15 empty] | VV | 3 | 1 | -1 | 0 | ROZPOCET
| VV |  | 2,9*(1,9+1,35) |  | 9.425 | [13 empty] | VV | 3 | 2 | -1 | 0 | ROZPOCET
| VV |  | m12 | [15 empty] | VV | 3 | 1 | -1 | 0 | ROZPOCET
| VV |  | 2,9*(1,75+2,130) |  | 11.252 | [13 empty] | VV | 3 | 2 | -1 | 0 | ROZPOCET
| VV |  | Součet |  | 125.152 | [13 empty] | VV | 3 | 4 | -1 | 1 | ROZPOCET
33 | K | 965042141 | Bourání podkladů pod dlažby nebo mazanin betonových nebo z litého asfaltu tl do 100 mm pl přes 4 m2 | m3 | 4.979 |  | 0 | CS ÚRS 2014 01 |  |  | základní |  |  | 0 | 0 | 2.2 | 10.9538 | 4 | K | 3 |  |  |  | ROZPOCET |  |  |  |  | 0 | 0 | 0 | 0 | 0 | 1 | 0 | 4 | -879430304
| PP |  | Bourání podkladů pod dlažby nebo litých celistvých podlah a mazanin betonových nebo z litého asfaltu tl. do 100 mm, plochy přes 4 m2 | [15 empty] | PP | 3
| VV |  | vybourání betonového podkladu v umývárnách | [15 empty] | VV | 3 | 1 | -1 | 0 | ROZPOCET
| VV |  | 0,1*(13,63+13,63+13,11+6,84) |  | 4.721 | [13 empty] | VV | 3 | 2 | -1 | 0 | ROZPOCET
| VV |  | vybourání podkladu pro čistící zónu | [15 empty] | VV | 3 | 1 | -1 | 0 | ROZPOCET
| VV |  | 0,018*14,32 |  | 0.258 | [13 empty] | VV | 3 | 2 | -1 | 0 | ROZPOCET
| VV |  | Součet |  | 4.979 | [13 empty] | VV | 3 | 4 | -1 | 1 | ROZPOCET
34 | K | 965042241 | Bourání podkladů pod dlažby nebo mazanin betonových nebo z litého asfaltu tl přes 100 mm pl pře 4 m2 | m3 | 10.827 |  | 0 | CS ÚRS 2014 01 |  |  | základní |  |  | 0 | 0 | 2.2 | 23.8194 | 4 | K | 3 |  |  |  | ROZPOCET |  |  |  |  | 0 | 0 | 0 | 0 | 0 | 1 | 0 | 4 | 1528706694
| PP |  | Bourání podkladů pod dlažby nebo litých celistvých podlah a mazanin betonových nebo z litého asfaltu tl. přes 100 mm, plochy přes 4 m2 | [15 empty] | PP | 3
| VV |  | vybourání podlahy v místě rýh pro ZTI | [15 empty] | VV | 3 | 1 | -1 | 0 | ROZPOCET
| VV |  | 0,30*0,6*57 |  | 10.26 | [13 empty] | VV | 3 | 2 | -1 | 0 | ROZPOCET
| VV |  | vybourání podlahy pro novou rampu v chodbě do haly | [15 empty] | VV | 3 | 1 | -1 | 0 | ROZPOCET
| VV |  | 0,30*1,35*1,40 |  | 0.567 | [13 empty] | VV | 3 | 2 | -1 | 0 | ROZPOCET
| VV |  | Součet |  | 10.827 | [13 empty] | VV | 3 | 4 | -1 | 1 | ROZPOCET
35 | K | 965081213 | Bourání podlah z dlaždic keramických nebo xylolitových tl do 10 mm plochy přes 1 m2 | m2 | 83.16 |  | 0 | CS ÚRS 2014 01 |  |  | základní |  |  | 0 | 0 | 0.035 | 2.9106 | 4 | K | 3 |  |  |  | ROZPOCET |  |  |  |  | 0 | 0 | 0 | 0 | 0 | 1 | 0 | 4 | -317957214
| PP |  | Bourání podlah z dlaždic keramických nebo xylolitových tl do 10 mm plochy přes 1 m2 | [15 empty] | PP | 3
| PSC |  | Poznámka k souboru cen: 1. Odsekání soklíků se oceňuje cenami souboru cen 965 08. | [15 empty] | PSC | 3
| VV |  | vybourání podlah z keramické dlažby | [15 empty] | VV | 3 | 1 | -1 | 0 | ROZPOCET
| VV |  | 5,01+2,58+7,22+3,91+2,30+6,65+13,63+4,14+13,63+4,14+13,11+6,84 |  | 83.16 | [13 empty] | VV | 3 | 2 | -1 | 1 | ROZPOCET
36 | K | 968072455 | Vybourání kovových dveřních zárubní pl do 2 m2 | m2 | 38.612 |  | 0 | CS ÚRS 2014 01 |  |  | základní |  |  | 0 | 0 | 0.076 | 2.9345 | 4 | K | 3 |  |  |  | ROZPOCET |  |  |  |  | 0 | 0 | 0 | 0 | 0 | 1 | 0 | 4 | 446128203
| PP |  | Vybourání kovových dveřních zárubní pl do 2 m2 | [15 empty] | PP | 3
| PSC |  | Poznámka k souboru cen: 1. V cenách -2244 až -2559 jsou započteny i náklady na vyvěšení křídel. 2. Cenou -2641 se oceňuje i vybourání nosné ocelové konstrukce pro sádrokartonové příčky. | [15 empty] | PSC | 3
| VV |  | zárubně mimo bourané příčky | [15 empty] | VV | 3 | 1 | -1 | 0 | ROZPOCET
| VV |  | 0,8*1,97*20 |  | 31.52 | [13 empty] | VV | 3 | 2 | -1 | 0 | ROZPOCET
| VV |  | 0,6*1,97*6 |  | 7.092 | [13 empty] | VV | 3 | 2 | -1 | 0 | ROZPOCET
| VV |  | Součet |  | 38.612 | [13 empty] | VV | 3 | 4 | -1 | 1 | ROZPOCET
| D | 97 | Prorážení otvorů a ostatní bourací práce |  |  |  | 0 | [5 empty] | 0 |  | 0 |  | 25.8333 | 1 | D | 2 |  |  |  | ROZPOCET | [10 empty] | 0
37 | K | 971033631 | Vybourání otvorů ve zdivu cihelném pl do 4 m2 na MVC nebo MV tl do 150 mm | m2 | 9.097 |  | 0 | CS ÚRS 2014 01 |  |  | základní |  |  | 0 | 0 | 0.27 | 2.4562 | 4 | K | 3 |  |  |  | ROZPOCET |  |  |  |  | 0 | 0 | 0 | 0 | 0 | 1 | 0 | 4 | -1433118805
| PP |  | Vybourání otvorů ve zdivu základovém nebo nadzákladovém z cihel, tvárnic, příčkovek z cihel pálených na maltu vápennou nebo vápenocementovou plochy do 4 m2, tl. do 150 mm | [15 empty] | PP | 3
| VV |  | m11 | [15 empty] | VV | 3 | 1 | -1 | 0 | ROZPOCET
| VV |  | 0,7*2,03 |  | 1.421 | [13 empty] | VV | 3 | 2 | -1 | 0 | ROZPOCET
| VV |  | 0,7*2,03 |  | 1.421 | [13 empty] | VV | 3 | 2 | -1 | 0 | ROZPOCET
| VV |  | m05 | [15 empty] | VV | 3 | 1 | -1 | 0 | ROZPOCET
| VV |  | 2,434*0,9+0,97*2,02+0,8*2,0 |  | 5.75 | [13 empty] | VV | 3 | 2 | -1 | 0 | ROZPOCET
| VV |  | m13 | [15 empty] | VV | 3 | 1 | -1 | 0 | ROZPOCET
| VV |  | 0,25*2,02 |  | 0.505 | [13 empty] | VV | 3 | 2 | -1 | 0 | ROZPOCET
| VV |  | Součet |  | 9.097 | [13 empty] | VV | 3 | 4 | -1 | 1 | ROZPOCET
38 | K | 978011121 | Otlučení vnitřních omítek MV nebo MVC stropů o rozsahu do 10 % | m2 | 446.73 |  | 0 | CS ÚRS 2014 01 |  |  | základní |  |  | 0 | 0 | 0.004 | 1.7869 | 4 | K | 3 |  |  |  | ROZPOCET |  |  |  |  | 0 | 0 | 0 | 0 | 0 | 1 | 0 | 4 | 308653949
| PP |  | Otlučení omítek vápenných nebo vápenocementových stěn, stropů vnitřních stropů, v rozsahu do 10 % | [15 empty] | PP | 3
| PSC |  | Poznámka k souboru cen: 1. Ceny otlučení vnějších omítek jsou určeny pro průčelí: a) vnějších stěn nebo štítů rovných bez výstupků nebo rovných s orámováním otvorů o jednom vystupujícím nebo ustupujícím profilu, s jednoduchými podokeníky, s jednoduchým linováním (spárou) oddělujícím jednotlivá podlaží, s jednoduchou římsou hlavní, případně kordonovou, b) vnějších průčelí podhledů bez jakýchkoli výstupků nebo ústupků c) vnějších pilířů nebo sloupů bez jakýchkoli výstupků nebo ústupků. 2. Otlučení omítek průčelí s bohatším členěním se oceňuje individuálně. | [15 empty] | PSC | 3
| VV |  | stropy |  | 446.73 | [13 empty] | VV | 3 | 2 | -1 | 1 | ROZPOCET
39 | K | 978013121 | Otlučení vnitřních omítek stěn MV nebo MVC stěn v rozsahu do 10 % | m2 | 1609.149 |  | 0 | CS ÚRS 2014 01 |  |  | základní |  |  | 0 | 0 | 0.004 | 6.4366 | 4 | K | 3 |  |  |  | ROZPOCET |  |  |  |  | 0 | 0 | 0 | 0 | 0 | 1 | 0 | 4 | -976193073
| PP |  | Otlučení vnitřních omítek stěn MV nebo MVC stěn v rozsahu do 10 % | [15 empty] | PP | 3
| PSC |  | Poznámka k souboru cen: 1. Ceny otlučení vnějších omítek jsou určeny pro průčelí: a) vnějších stěn nebo štítů rovných bez výstupků nebo rovných s orámováním otvorů o jednom vystupujícím nebo ustupujícím profilu, s jednoduchými podokeníky, s jednoduchým linováním (spárou) oddělujícím jednotlivá podlaží, s jednoduchou římsou hlavní, případně kordonovou, b) vnějších průčelí podhledů bez jakýchkoli výstupků nebo ústupků c) vnějších pilířů nebo sloupů bez jakýchkoli výstupků nebo ústupků. 2. Otlučení omítek průčelí s bohatším členěním se oceňuje individuálně. | [15 empty] | PSC | 3
| VV |  | m01 | [15 empty] | VV | 3 | 1 | -1 | 0 | ROZPOCET
| VV |  | 3,5*(4,77+2,90) |  | 26.845 | [13 empty] | VV | 3 | 2 | -1 | 0 | ROZPOCET
| VV |  | m02 | [15 empty] | VV | 3 | 1 | -1 | 0 | ROZPOCET
| VV |  | 3,5*(2,18+2,38) |  | 15.96 | [13 empty] | VV | 3 | 2 | -1 | 0 | ROZPOCET
| VV |  | m03 | [15 empty] | VV | 3 | 1 | -1 | 0 | ROZPOCET
| VV |  | 3,5*(23,4+23,4+2,97+2,97+1,35+17,058+17,058) |  | 308.721 | [13 empty] | VV | 3 | 2 | -1 | 0 | ROZPOCET
| VV |  | m04 | [15 empty] | VV | 3 | 1 | -1 | 0 | ROZPOCET
| VV |  | 3,5*(35,58+0,3*3*4+2*(0,5+0,3+0,5+0,3)) |  | 148.33 | [13 empty] | VV | 3 | 2 | -1 | 0 | ROZPOCET
| VV |  | m05 | [15 empty] | VV | 3 | 1 | -1 | 0 | ROZPOCET
| VV |  | 3,5*12,692 |  | 44.422 | [13 empty] | VV | 3 | 2 | -1 | 0 | ROZPOCET
| VV |  | m06 | [15 empty] | VV | 3 | 1 | -1 | 0 | ROZPOCET
| VV |  | 3,5*12,361 |  | 43.264 | [13 empty] | VV | 3 | 2 | -1 | 0 | ROZPOCET
| VV |  | m07 | [15 empty] | VV | 3 | 1 | -1 | 0 | ROZPOCET
| VV |  | 2,9*9,161 |  | 26.567 | [13 empty] | VV | 3 | 2 | -1 | 0 | ROZPOCET
| VV |  | m08 | [15 empty] | VV | 3 | 1 | -1 | 0 | ROZPOCET
| VV |  | 2,9*7,051 |  | 20.448 | [13 empty] | VV | 3 | 2 | -1 | 0 | ROZPOCET
| VV |  | m09 | [15 empty] | VV | 3 | 1 | -1 | 0 | ROZPOCET
| VV |  | 2,9*11,450 |  | 33.205 | [13 empty] | VV | 3 | 2 | -1 | 0 | ROZPOCET
| VV |  | m10 | [15 empty] | VV | 3 | 1 | -1 | 0 | ROZPOCET
| VV |  | 2,9*9,295 |  | 26.956 | [13 empty] | VV | 3 | 2 | -1 | 0 | ROZPOCET
| VV |  | m11 | [15 empty] | VV | 3 | 1 | -1 | 0 | ROZPOCET
| VV |  | 2,9*6,939 |  | 20.123 | [13 empty] | VV | 3 | 2 | -1 | 0 | ROZPOCET
| VV |  | m12 | [15 empty] | VV | 3 | 1 | -1 | 0 | ROZPOCET
| VV |  | 2,9*11,10 |  | 32.19 | [13 empty] | VV | 3 | 2 | -1 | 0 | ROZPOCET
| VV |  | m13 | [15 empty] | VV | 3 | 1 | -1 | 0 | ROZPOCET
| VV |  | 2,9*11,851 |  | 34.368 | [13 empty] | VV | 3 | 2 | -1 | 0 | ROZPOCET
| VV |  | m14 | [15 empty] | VV | 3 | 1 | -1 | 0 | ROZPOCET
| VV |  | 3,5*15,80 |  | 55.3 | [13 empty] | VV | 3 | 2 | -1 | 0 | ROZPOCET
| VV |  | m15 | [15 empty] | VV | 3 | 1 | -1 | 0 | ROZPOCET
| VV |  | 3,5*17,50 |  | 61.25 | [13 empty] | VV | 3 | 2 | -1 | 0 | ROZPOCET
| VV |  | m16 | [15 empty] | VV | 3 | 1 | -1 | 0 | ROZPOCET
| VV |  | 3,5*17,50 |  | 61.25 | [13 empty] | VV | 3 | 2 | -1 | 0 | ROZPOCET
| VV |  | m17 | [15 empty] | VV | 3 | 1 | -1 | 0 | ROZPOCET
| VV |  | 3,5*14,80 |  | 51.8 | [13 empty] | VV | 3 | 2 | -1 | 0 | ROZPOCET
| VV |  | m18 | [15 empty] | VV | 3 | 1 | -1 | 0 | ROZPOCET
| VV |  | 3,5*9,30 |  | 32.55 | [13 empty] | VV | 3 | 2 | -1 | 0 | ROZPOCET
| VV |  | m19 | [15 empty] | VV | 3 | 1 | -1 | 0 | ROZPOCET
| VV |  | 3,5*17,50 |  | 61.25 | [13 empty] | VV | 3 | 2 | -1 | 0 | ROZPOCET
| VV |  | m20 | [15 empty] | VV | 3 | 1 | -1 | 0 | ROZPOCET
| VV |  | 3,5*17,50 |  | 61.25 | [13 empty] | VV | 3 | 2 | -1 | 0 | ROZPOCET
| VV |  | m21 | [15 empty] | VV | 3 | 1 | -1 | 0 | ROZPOCET
| VV |  | 3,5*14,80 |  | 51.8 | [13 empty] | VV | 3 | 2 | -1 | 0 | ROZPOCET
| VV |  | m22 | [15 empty] | VV | 3 | 1 | -1 | 0 | ROZPOCET
| VV |  | 3,5*10,70 |  | 37.45 | [13 empty] | VV | 3 | 2 | -1 | 0 | ROZPOCET
| VV |  | m23 | [15 empty] | VV | 3 | 1 | -1 | 0 | ROZPOCET
| VV |  | 3,5*18,20 |  | 63.7 | [13 empty] | VV | 3 | 2 | -1 | 0 | ROZPOCET
| VV |  | m24 | [15 empty] | VV | 3 | 1 | -1 | 0 | ROZPOCET
| VV |  | 3,5*21,40 |  | 74.9 | [13 empty] | VV | 3 | 2 | -1 | 0 | ROZPOCET
| VV |  | m25 | [15 empty] | VV | 3 | 1 | -1 | 0 | ROZPOCET
| VV |  | 3,5*14,50 |  | 50.75 | [13 empty] | VV | 3 | 2 | -1 | 0 | ROZPOCET
| VV |  | m26 | [15 empty] | VV | 3 | 1 | -1 | 0 | ROZPOCET
| VV |  | 3,5*18,10 |  | 63.35 | [13 empty] | VV | 3 | 2 | -1 | 0 | ROZPOCET
| VV |  | m27 | [15 empty] | VV | 3 | 1 | -1 | 0 | ROZPOCET
| VV |  | 3,5*11,20 |  | 39.2 | [13 empty] | VV | 3 | 2 | -1 | 0 | ROZPOCET
| VV |  | m28 | [15 empty] | VV | 3 | 1 | -1 | 0 | ROZPOCET
| VV |  | 3,5*17,70 |  | 61.95 | [13 empty] | VV | 3 | 2 | -1 | 0 | ROZPOCET
| VV | omitka_sten_opr | Součet |  | 1609.149 | [13 empty] | VV | 3 | 4 | -1 | 1 | ROZPOCET
40 | K | 978059541 | Odsekání a odebrání obkladů stěn z vnitřních obkládaček plochy přes 1 m2 | m2 | 222.847 |  | 0 | CS ÚRS 2014 01 |  |  | základní |  |  | 0 | 0 | 0.068 | 15.1536 | 4 | K | 3 |  |  |  | ROZPOCET |  |  |  |  | 0 | 0 | 0 | 0 | 0 | 1 | 0 | 4 | 703004434
| PP |  | Odsekání a odebrání obkladů stěn z vnitřních obkládaček plochy přes 1 m2 | [15 empty] | PP | 3
| PSC |  | Poznámka k souboru cen: 1. Odsekání soklíků se oceňuje cenami souboru cen 965 08. | [15 empty] | PSC | 3
| VV |  | m05 | [15 empty] | VV | 3 | 1 | -1 | 0 | ROZPOCET
| VV |  | 1,95*(3,554+2+0,9+3,002+2,777) |  | 23.854 | [13 empty] | VV | 3 | 2 | -1 | 0 | ROZPOCET
| VV |  | m06 | [15 empty] | VV | 3 | 1 | -1 | 0 | ROZPOCET
| VV |  | 1,95*(2,9+2,9+1,05+1,05+1,75+1,75) |  | 22.23 | [13 empty] | VV | 3 | 2 | -1 | 0 | ROZPOCET
| VV |  | m08 | [15 empty] | VV | 3 | 1 | -1 | 0 | ROZPOCET
| VV |  | 1,95*(1,05+1,1+1,75+1,7) |  | 10.92 | [13 empty] | VV | 3 | 2 | -1 | 0 | ROZPOCET
| VV |  | m09 | [15 empty] | VV | 3 | 1 | -1 | 0 | ROZPOCET
| VV |  | 1,4*(1,05+1,05+0,15+0,15+2,6+2,6+1,9*2) |  | 15.96 | [13 empty] | VV | 3 | 2 | -1 | 0 | ROZPOCET
| VV |  | m10 | [15 empty] | VV | 3 | 1 | -1 | 0 | ROZPOCET
| VV |  | 1,4*(2,3+2,3+1,7+1,7) |  | 11.2 | [13 empty] | VV | 3 | 2 | -1 | 0 | ROZPOCET
| VV |  | m11 | [15 empty] | VV | 3 | 1 | -1 | 0 | ROZPOCET
| VV |  | 1,4*(1,7+0,7) |  | 3.36 | [13 empty] | VV | 3 | 2 | -1 | 0 | ROZPOCET
| VV |  | m12 | [15 empty] | VV | 3 | 1 | -1 | 0 | ROZPOCET
| VV |  | 1,4*(0,825+0,825+0,825+0,825+0,1+0,1+1,35+1,35+0,15+0,15+2,3+2,3) |  | 15.54 | [13 empty] | VV | 3 | 2 | -1 | 0 | ROZPOCET
| VV |  | m13 | [15 empty] | VV | 3 | 1 | -1 | 0 | ROZPOCET
| VV |  | 1,38*1,81 |  | 2.498 | [13 empty] | VV | 3 | 2 | -1 | 0 | ROZPOCET
| VV |  | m15 | [15 empty] | VV | 3 | 1 | -1 | 0 | ROZPOCET
| VV |  | 1,55*0,95*2 |  | 2.945 | [13 empty] | VV | 3 | 2 | -1 | 0 | ROZPOCET
| VV |  | m17 | [15 empty] | VV | 3 | 1 | -1 | 0 | ROZPOCET
| VV |  | 2,3*(3,45+3,45+3,95+3,95) |  | 34.04 | [13 empty] | VV | 3 | 2 | -1 | 0 | ROZPOCET
| VV |  | m21 | [15 empty] | VV | 3 | 1 | -1 | 0 | ROZPOCET
| VV |  | 2,3*(3,45+3,45+3,95+3,95) |  | 34.04 | [13 empty] | VV | 3 | 2 | -1 | 0 | ROZPOCET
| VV |  | m25 | [15 empty] | VV | 3 | 1 | -1 | 0 | ROZPOCET
| VV |  | 1,3*(3,8+3,45)+2,3*(3,8+3,45) |  | 26.1 | [13 empty] | VV | 3 | 2 | -1 | 0 | ROZPOCET
| VV |  | m27 | [15 empty] | VV | 3 | 1 | -1 | 0 | ROZPOCET
| VV |  | 1,3*(3,8+1,8)+2,3*(3,8+1,8) |  | 20.16 | [13 empty] | VV | 3 | 2 | -1 | 0 | ROZPOCET
| VV |  | Součet |  | 222.847 | [13 empty] | VV | 3 | 4 | -1 | 1 | ROZPOCET
| D | 99 | Přesun hmot |  |  |  | 0 | [5 empty] | 0 |  | 0 |  | 0 | 1 | D | 2 |  |  |  | ROZPOCET | [10 empty] | 0
41 | K | 997013111 | Vnitrostaveništní doprava suti a vybouraných hmot pro budovy v do 6 m s použitím mechanizace | t | 95.968 |  | 0 | CS ÚRS 2014 01 |  |  | základní |  |  | 0 | 0 | 0 | 0 | 4 | K | 3 |  |  |  | ROZPOCET |  |  |  |  | 0 | 0 | 0 | 0 | 0 | 1 | 0 | 4 | 694434190
| PP |  | Vnitrostaveništní doprava suti a vybouraných hmot pro budovy v do 6 m s použitím mechanizace | [15 empty] | PP | 3
| PSC |  | Poznámka k souboru cen: 1. V cenách -3111 až -3217 jsou započteny i náklady na: a) vodorovnou dopravu na uvedenou vzdálenost, b) svislou dopravu pro uvedenou výšku budovy, c) naložení na vodorovný dopravní prostředek pro odvoz na skládku nebo meziskládku, d) náklady na rozhrnutí a urovnání suti na dopravním prostředku. 2. Jestliže se pro svislý přesun použije shoz nebo zařízení investora (např. výtah v budově), užije se pro ocenění dopravy suti cena -3111 (pro nejmenší výšku, tj. 6 m). 3. Montáž, demontáž a pronájem shozu se ocení cenami souboru cen 997 01-33 Shoz suti. | [15 empty] | PSC | 3
42 | K | 997013501 | Odvoz suti na skládku a vybouraných hmot nebo meziskládku do 1 km se složením | t | 95.968 |  | 0 | CS ÚRS 2014 01 |  |  | základní |  |  | 0 | 0 | 0 | 0 | 4 | K | 3 |  |  |  | ROZPOCET |  |  |  |  | 0 | 0 | 0 | 0 | 0 | 1 | 0 | 4 | 88629861
| PP |  | Odvoz suti na skládku a vybouraných hmot nebo meziskládku do 1 km se složením | [15 empty] | PP | 3
| PSC |  | Poznámka k souboru cen: 1. Délka odvozu suti je vzdálenost od místa naložení suti na dopravní prostředek až po místo složení na určené skládce nebo meziskládce. 2. V ceně -3501 jsou započteny i náklady na složení suti na skládku nebo meziskládku. 3. Ceny jsou určeny pro odvoz suti na skládku nebo meziskládku jakýmkoliv způsobem silniční dopravy (i prostřednictvím kontejnerů). 4. Odvoz suti z meziskládky se oceňuje cenou 997 01-3511. | [15 empty] | PSC | 3
43 | K | 997013509 | Příplatek k odvozu suti a vybouraných hmot na skládku ZKD 1 km přes 1 km | t | 1823.392 |  | 0 | CS ÚRS 2014 01 |  |  | základní |  |  | 0 | 0 | 0 | 0 | 4 | K | 3 |  |  |  | ROZPOCET |  |  |  |  | 0 | 0 | 0 | 0 | 0 | 1 | 0 | 4 | 1183145185
| PP |  | Příplatek k odvozu suti a vybouraných hmot na skládku ZKD 1 km přes 1 km | [15 empty] | PP | 3
| PSC |  | Poznámka k souboru cen: 1. Délka odvozu suti je vzdálenost od místa naložení suti na dopravní prostředek až po místo složení na určené skládce nebo meziskládce. 2. V ceně -3501 jsou započteny i náklady na složení suti na skládku nebo meziskládku. 3. Ceny jsou určeny pro odvoz suti na skládku nebo meziskládku jakýmkoliv způsobem silniční dopravy (i prostřednictvím kontejnerů). 4. Odvoz suti z meziskládky se oceňuje cenou 997 01-3511. | [15 empty] | PSC | 3
| VV |  | 95,968*19 'Přepočtené koeficientem množství |  | 1823.392 | [13 empty] | VV | 3 | 2 | 0 | 1 | ROZPOCET
44 | K | 997013831 | Poplatek za uložení stavebního směsného odpadu na skládce (skládkovné) | t | 95.968 |  | 0 | CS ÚRS 2014 01 |  |  | základní |  |  | 0 | 0 | 0 | 0 | 4 | K | 3 |  |  |  | ROZPOCET |  |  |  |  | 0 | 0 | 0 | 0 | 0 | 1 | 0 | 4 | -1719912037
| PP |  | Poplatek za uložení stavebního směsného odpadu na skládce (skládkovné) | [15 empty] | PP | 3
| PSC |  | Poznámka k souboru cen: 1. Ceny uvedené v souboru lze po dohodě upravit. 2. Uložení odpadů neuvedených v souboru cen se oceňuje individuálně. 3. V cenách je započítán poplatek za ukládaní odpadu dle zákona 185/2001 Sb. 4. Případné drcení stavebního odpadu lze ocenit souborem cen 997 00-60 Drcení stavebního odpadu z katalogu 800-6 Demolice objektů. | [15 empty] | PSC | 3
45 | K | 998018001 | Přesun hmot ruční pro budovy v do 6 m | t | 113.885 |  | 0 | CS ÚRS 2014 01 |  |  | základní |  |  | 0 | 0 | 0 | 0 | 4 | K | 3 |  |  |  | ROZPOCET |  |  |  |  | 0 | 0 | 0 | 0 | 0 | 1 | 0 | 4 | -2031109485
| PP |  | Přesun hmot ruční pro budovy v do 6 m | [15 empty] | PP | 3
| PSC |  | Poznámka k souboru cen: 1. Ceny -7001 až -7006 lze použít v případě, kdy dochází ke ztížení přesunu např. tím, že není možné instalovat jeřáb. 2. K cenám -7001 až -7006 lze použít příplatky za zvětšený přesun -1014 až -1019, -2034 až -2039 nebo -2114 až 2119. 3. Jestliže pro svislý přesun používá zařízení investora (např. výtah v budově), užijí se pro ocenění přesunu hmot ceny stanovené pro nejmenší výšku, tj. 6 m. | [15 empty] | PSC | 3
| D | PSV | Práce a dodávky PSV |  |  |  | 0 | [5 empty] | 0 |  | 25.8557 |  | 14.8732 | 2 | D | 0 |  |  |  | ROZPOCET | [10 empty] | 0
| D | 711 | Izolace proti vodě, vlhkosti a plynům |  |  |  | 0 | [5 empty] | 0 |  | 0.57179 |  | 0 | 2 | D | 1 |  |  |  | ROZPOCET | [10 empty] | 0
46 | K | 711111001 | Provedení izolace proti zemní vlhkosti vodorovné za studena nátěrem penetračním | m2 | 86.909 |  | 0 | CS ÚRS 2014 01 |  |  | základní |  |  | 0 | 0 | 0 | 0 | 16 | K | 2 |  |  |  | ROZPOCET |  |  |  |  | 0 | 0 | 0 | 0 | 0 | 1 | 0 | 16 | 1717791912
| PP |  | Provedení izolace proti zemní vlhkosti natěradly a tmely za studena na ploše vodorovné V nátěrem penetračním | [15 empty] | PP | 2
| PSC |  | Poznámka k souboru cen: 1. Izolace plochy jednotlivě do 10 m2 se oceňují skladebně cenou příslušné izolace a cenou 711 19-9095 Příplatek za plochu do 10 m2. | [15 empty] | PSC | 2
| VV |  | podlahy v umývárnách | [15 empty] | VV | 2 | 1 | -1 | 0 | ROZPOCET
| VV | umývárny_m2 | 13,63+13,63+13,11+6,84 |  | 47.21 | [13 empty] | VV | 2 | 2 | -1 | 0 | ROZPOCET
| VV |  | doplnění izolace podlahy v místě rýhy pro ZTI | [15 empty] | VV | 2 | 1 | -1 | 0 | ROZPOCET
| VV | izol_rýhy | 0,6*57*1,1 |  | 37.62 | [13 empty] | VV | 2 | 2 | -1 | 0 | ROZPOCET
| VV |  | 1,4*1,35*1,1"rampa |  | 2.079 | [13 empty] | VV | 2 | 2 | -1 | 0 | ROZPOCET
| VV |  | Součet |  | 86.909 | [13 empty] | VV | 2 | 4 | -1 | 1 | ROZPOCET
47 | M | 111631500 | lak asfaltový ALP/9 bal 9 kg | t | 0.026 |  | 0 | CS ÚRS 2014 01 |  |  | základní |  |  | 1 | 0.026 | 0 | 0 | 32 | M | 2 |  |  |  | ROZPOCET |  |  |  |  | 0 | 0 | 0 | 0 | 0 | 1 | 0 | 16 | 654576168
| PP |  | výrobky asfaltové izolační a zálivkové hmoty asfalty oxidované stavebně-izolační k penetraci suchých a očištěných podkladů pod asfaltové izolační krytiny a izolace ALP/9 bal 9 kg | [15 empty] | PP | 2
| P |  | Poznámka k položce: Spotřeba 0,3-0,4kg/m2 dle povrchu, ředidlo technický benzín | [15 empty] | P | 2
| VV |  | 86,909*0,0003 'Přepočtené koeficientem množství |  | 0.026 | [13 empty] | VV | 2 | 2 | 0 | 1 | ROZPOCET
48 | K | 711141559 | Provedení izolace proti zemní vlhkosti pásy přitavením vodorovné NAIP | m2 | 86.909 |  | 0 | CS ÚRS 2014 01 |  |  | základní |  |  | 0.0004 | 0.034764 | 0 | 0 | 16 | K | 2 |  |  |  | ROZPOCET |  |  |  |  | 0 | 0 | 0 | 0 | 0 | 1 | 0 | 16 | 175881129
| PP |  | Provedení izolace proti zemní vlhkosti pásy přitavením NAIP na ploše vodorovné V | [15 empty] | PP | 2
| PSC |  | Poznámka k souboru cen: 1. Izolace plochy jednotlivě do 10 m2 se oceňují skladebně cenou příslušné izolace a cenou 711 19-9097 Příplatek za plochu do 10 m2. | [15 empty] | PSC | 2
| VV |  | umývárny_m2 |  | 47.21 | [13 empty] | VV | 2 | 2 | -1 | 0 | ROZPOCET
| VV |  | izol_rýhy |  | 37.62 | [13 empty] | VV | 2 | 2 | -1 | 0 | ROZPOCET
| VV |  | 1,4*1,35*1,1"rampa |  | 2.079 | [13 empty] | VV | 2 | 2 | -1 | 0 | ROZPOCET
| VV |  | Součet |  | 86.909 | [13 empty] | VV | 2 | 4 | -1 | 1 | ROZPOCET
49 | M | 628522540 | pás asfaltovaný modifikovaný SBS s nosnou vložkovu ze skelných vláken | m2 | 104.291 |  | 0 | CS ÚRS 2014 01 |  |  | základní |  |  | 0.0049 | 0.51103 | 0 | 0 | 32 | M | 2 |  |  |  | ROZPOCET |  |  |  |  | 0 | 0 | 0 | 0 | 0 | 1 | 0 | 16 | 882957982
| VV |  | umývárny_m2*1,2 |  | 56.652 | [13 empty] | VV | 2 | 2 | -1 | 0 | ROZPOCET
| VV |  | izol_rýhy*1,2 |  | 45.144 | [13 empty] | VV | 2 | 2 | -1 | 0 | ROZPOCET
| VV |  | 1,4*1,35*1,1*1,2"rampa |  | 2.495 | [13 empty] | VV | 2 | 2 | -1 | 0 | ROZPOCET
| VV |  | Součet |  | 104.291 | [13 empty] | VV | 2 | 4 | -1 | 1 | ROZPOCET
50 | K | 998711101 | Přesun hmot tonážní pro izolace proti vodě, vlhkosti a plynům v objektech výšky do 6 m | t | 0.572 |  | 0 | CS ÚRS 2014 01 |  |  | základní |  |  | 0 | 0 | 0 | 0 | 16 | K | 2 |  |  |  | ROZPOCET |  |  |  |  | 0 | 0 | 0 | 0 | 0 | 1 | 0 | 16 | 39357958
| PP |  | Přesun hmot pro izolace proti vodě, vlhkosti a plynům stanovený z hmotnosti přesunovaného materiálu vodorovná dopravní vzdálenost do 50 m v objektech výšky do 6 m | [15 empty] | PP | 2
| PSC |  | Poznámka k souboru cen: 1. Ceny pro přesun hmot stanovený z hmotnosti přesunovaného materiálu se používají tehdy, pokud je možné určit hmotnost za celý stavební díl. Do této hmotnosti se započítává i hmotnost materiálů oceňovaných ve specifikaci. 2. Pokud nelze jednoznačně stanovit hmotnost přesunovaných materiálů, lze pro výpočet přesunu hmot použít orientačně procentní sazbu. Touto sazbou se vynásobí rozpočtové náklady za celý stavební díl včetně nákladů na materiál ve specifikacích. 3. Příplatek k cenám -1181 pro přesun prováděný bez použití mechanizace, tj. za ztížených podmínek, lze použít pouze pro hmotnost materiálu, která se tímto způsobem skutečně přemísťuje. | [15 empty] | PSC | 2
| D | 725 | Zdravotechnika - zařizovací předměty |  |  |  | 0 | [5 empty] | 0 |  | 0 |  | 1.3918 | 2 | D | 1 |  |  |  | ROZPOCET | [10 empty] | 0
51 | K | 725000001 | Demontáž baterií, výtokových armatur a potrubí na povrchu | hzs | 15 |  | 0 |  |  |  | základní |  |  | 0 | 0 | 0.05 | 0.75 | 16 | K | 2 |  |  |  | ROZPOCET |  |  |  |  | 0 | 0 | 0 | 0 | 0 | 1 | 0 | 16 | 1802710803
52 | K | 725110814 | Demontáž klozetu Kombi | soubor | 6 |  | 0 | CS ÚRS 2014 01 |  |  | základní |  |  | 0 | 0 | 0.0342 | 0.2052 | 16 | K | 2 |  |  |  | ROZPOCET |  |  |  |  | 0 | 0 | 0 | 0 | 0 | 1 | 0 | 16 | 325258414
53 | K | 725122813 | Demontáž pisoárových stání s nádrží | soubor | 3 |  | 0 | CS ÚRS 2014 01 |  |  | základní |  |  | 0 | 0 | 0.0172 | 0.0516 | 16 | K | 2 |  |  |  | ROZPOCET |  |  |  |  | 0 | 0 | 0 | 0 | 0 | 1 | 0 | 16 | -625242960
54 | K | 725210821 | Demontáž umyvadel | soubor | 18 |  | 0 | CS ÚRS 2014 01 |  |  | základní |  |  | 0 | 0 | 0.01946 | 0.35028 | 16 | K | 2 |  |  |  | ROZPOCET |  |  |  |  | 0 | 0 | 0 | 0 | 0 | 1 | 0 | 16 | -584371053
55 | K | 725330820 | Demontáž výlevka diturvitová | soubor | 1 |  | 0 | CS ÚRS 2014 01 |  |  | základní |  |  | 0 | 0 | 0.0347 | 0.0347 | 16 | K | 2 |  |  |  | ROZPOCET |  |  |  |  | 0 | 0 | 0 | 0 | 0 | 1 | 0 | 16 | 1416807352
56 | K | 725590811 | Přemístění vnitrostaveništní demontovaných pro zařizovací předměty v objektech výšky do 6 m | t | 1.392 |  | 0 | CS ÚRS 2014 01 |  |  | základní |  |  | 0 | 0 | 0 | 0 | 16 | K | 2 |  |  |  | ROZPOCET |  |  |  |  | 0 | 0 | 0 | 0 | 0 | 1 | 0 | 16 | -43553630
| PP |  | Vnitrostaveništní přemístění vybouraných (demontovaných) hmot zařizovacích předmětů vodorovně do 100 m v objektech výšky do 6 m | [15 empty] | PP | 2
| D | 751 | Vzduchotechnika |  |  |  | 0 | [5 empty] | 0 |  | 0.0081 |  | 0.0165 | 2 | D | 1 |  |  |  | ROZPOCET | [10 empty] | 0
57 | K | 751111014 | Mtž vent ax nástěnného | kus | 3 |  | 0 | CS ÚRS 2014 01 |  |  | základní |  |  | 0 | 0 | 0 | 0 | 16 | K | 2 |  |  |  | ROZPOCET |  |  |  |  | 0 | 0 | 0 | 0 | 0 | 1 | 0 | 16 | 8850200
| PP |  | Montáž ventilátoru axiálního nízkotlakého nástěnného základního, průměru přes 300 do 400 mm | [15 empty] | PP | 2
| VV |  | místnosti č. 17,21,25 | [15 empty] | VV | 2 | 1 | -1 | 0 | ROZPOCET
| VV |  | 3 |  | 3 | [13 empty] | VV | 2 | 2 | -1 | 1 | ROZPOCET
58 | M | 42914104R | ventilátor axiální do potrubí výkon 660 m3/h při 60-80 Pa, do stávajícího otvoru 150/300mm | kus | 3 |  | 0 |  |  |  | základní |  |  | 0.0007 | 0.0021 | 0 | 0 | 32 | M | 2 |  |  |  | ROZPOCET |  |  |  |  | 0 | 0 | 0 | 0 | 0 | 1 | 0 | 16 | -511720338
| PP |  | ventilátory jednoúčelové ventilátory malé axiální IP44 vsuvné do potrubí, skříň z plastu TDM 300 d 155-160 mm | [15 empty] | PP | 2
59 | K | 751111812 | Demontáž ventilátoru axiálního | kus | 3 |  | 0 | CS ÚRS 2014 01 |  |  | základní |  |  | 0 | 0 | 0.0055 | 0.0165 | 16 | K | 2 |  |  |  | ROZPOCET |  |  |  |  | 0 | 0 | 0 | 0 | 0 | 1 | 0 | 16 | 806281020
| PP |  | Demontáž ventilátoru axiálního nízkotlakého kruhové potrubí, průměru přes 200 do 400 mm | [15 empty] | PP | 2
| VV |  | místnosti č. 17,21,25 | [15 empty] | VV | 2 | 1 | -1 | 0 | ROZPOCET
| VV |  | 3 |  | 3 | [13 empty] | VV | 2 | 2 | -1 | 1 | ROZPOCET
60 | K | 751398032 | Mtž ventilační mřížky do dveří do 0,100 m2 | kus | 6 |  | 0 | CS ÚRS 2014 01 |  |  | základní |  |  | 0 | 0 | 0 | 0 | 16 | K | 2 |  |  |  | ROZPOCET |  |  |  |  | 0 | 0 | 0 | 0 | 0 | 1 | 0 | 16 | -903986538
| PP |  | Montáž ostatních zařízení ventilační mřížky do dveří nebo desek, průřezu přes 0,04 do 0,100 m2 | [15 empty] | PP | 2
| VV |  | 3 x ventilátor á 2 kusy mřížek | [15 empty] | VV | 2 | 1 | -1 | 0 | ROZPOCET
| VV |  | 6 |  | 6 | [13 empty] | VV | 2 | 2 | -1 | 1 | ROZPOCET
61 | M | 429730620 | mřížka stěnová velikost 300x150 | kus | 6 |  | 0 | CS ÚRS 2014 01 |  |  | základní |  |  | 0.001 | 0.006 | 0 | 0 | 32 | M | 2 |  |  |  | ROZPOCET |  |  |  |  | 0 | 0 | 0 | 0 | 0 | 1 | 0 | 16 | -924475846
| PP |  | části koncové rozvodu vzduchu mřížky stěnové uzavřené - SMU 12,5p dle TPJ 48-12-80 velikost 300 x 150 mm | [15 empty] | PP | 2
62 | K | 998751101 | Přesun hmot tonážní pro vzduchotechniku v objektech v do 12 m | t | 0.008 |  | 0 | CS ÚRS 2014 01 |  |  | základní |  |  | 0 | 0 | 0 | 0 | 16 | K | 2 |  |  |  | ROZPOCET |  |  |  |  | 0 | 0 | 0 | 0 | 0 | 1 | 0 | 16 | 665421466
| PP |  | Přesun hmot pro vzduchotechniku stanovený z hmotnosti přesunovaného materiálu vodorovná dopravní vzdálenost do 100 m v objektech výšky do 12 m | [15 empty] | PP | 2
| PSC |  | Poznámka k souboru cen: 1. Ceny pro přesun hmot stanovený z hmotnosti přesunovaného materiálu se používají tehdy, pokud je možné určit hmotnost za celý stavební díl. Do této hmotnosti se započítává i hmotnost materiálů oceňovaných ve specifikaci. 2. Pokud nelze jednoznačně stanovit hmotnost přesunovaných materiálů, lze pro výpočet přesunu hmot použít orientačně procentní sazbu. Touto sazbou se vynásobí rozpočtové náklady za celý stavební díl včetně nákladů na materiál ve specifikacích. 3. Příplatek k cenám -1181 pro přesun prováděný bez použití mechanizace, tj. za ztížených podmínek, lze použít pouze pro hmotnost materiálu, která se tímto způsobem skutečně přemísťuje. | [15 empty] | PSC | 2
| D | 763 | Konstrukce suché výstavby |  |  |  | 0 | [5 empty] | 0 |  | 0.57673 |  | 0 | 2 | D | 1 |  |  |  | ROZPOCET | [10 empty] | 0
63 | K | 76311334R | SDK předstěna instalační, kovová nosná konstrukce, desky impregnované | m2 | 6.24 |  | 0 |  |  |  | základní |  |  | 0.04728 | 0.29503 | 0 | 0 | 16 | K | 2 |  |  |  | ROZPOCET |  |  |  |  | 0 | 0 | 0 | 0 | 0 | 1 | 0 | 16 | 1760320193
| PSC |  | Poznámka k souboru cen: 1. V cenách jsou započteny i náklady na tmelení a výztužnou pásku. 2. V cenách nejsou započteny náklady na základní penetrační nátěr; tyto se oceňují cenou 763 11-1717. 3. Ceny -3321 a -3323 lze použít i pro příčky s tepelnou izolací tl. 40 mm o objemové hmotnosti 100 kg/m3. 4. Cena -3611 Montáž nosné konstrukce je stanovena pro m2 plochy instalační příčky. 5. Cena -3621 Montáž desek je stanovena pro obě strany instalační příčky. 6. V ceně -3611 nejsou započteny náklady na profily; tyto se oceňují ve specifikaci. Doporučené množství na 1 m2 příčky je 3,8 m profilu CW a 1,6 m profilu UW. 7. V ceně -3621 nejsou započteny náklady na desky; tato dodávka se oceňuje ve specifikaci. 8. Ostatní konstrukce a práce a příplatky u instalačních příček se oceňují cenami 763 11-17.. pro příčky ze sádrokartonových desek. | [15 empty] | PSC | 2
| VV |  | zákryt stěnového instalačního modulu za WC | [15 empty] | VV | 2 | 1 | -1 | 0 | ROZPOCET
| VV |  | 1,2*(1,75+1,75+1,70) |  | 6.24 | [13 empty] | VV | 2 | 2 | -1 | 1 | ROZPOCET
64 | K | 7631641R | SDK zákryt š. 300 mm, vedení ZTI a UT, kovová nosná kce., deska impregnovaná tl. 12,5 mm | m | 37.312 |  | 0 |  |  |  | základní |  |  | 0.00755 | 0.28171 | 0 | 0 | 16 | K | 2 |  |  |  | ROZPOCET |  |  |  |  | 0 | 0 | 0 | 0 | 0 | 1 | 0 | 16 | 1153670908
| PSC |  | Poznámka k souboru cen: 1. Ceny jsou určeny pro obklad trámů i sloupů. 2. V cenách jsou započteny i náklady na tmelení, výztužnou pásku a ochranu rohů úhelníky. 3. V cenách nejsou započteny náklady na základní penetrační nátěr; tyto se oceňují cenou 763 13-1714. 4. V cenách montáže obkladů nejsou započteny náklady na: a) desky; tato dodávka se oceňuje ve specifikaci, b) ochranné úhelníky; tato dodávka se oceňuje ve specifikaci, c) profily u obkladu konstrukcí kovových – u cen -4791 až -4793; tato dodávka se oceňuje ve specifikaci. | [15 empty] | PSC | 2
| VV |  | 1,9+1,55+3,45+3,45+1,9+1,55+3,45+3,45+1,35+3,215+1,4+2,777+2,52+1,9+1,7+1,75 |  | 37.312 | [13 empty] | VV | 2 | 2 | -1 | 1 | ROZPOCET
65 | K | 998763301 | Přesun hmot tonážní pro sádrokartonové konstrukce v objektech v do 6 m | t | 0.577 |  | 0 | CS ÚRS 2014 01 |  |  | základní |  |  | 0 | 0 | 0 | 0 | 16 | K | 2 |  |  |  | ROZPOCET |  |  |  |  | 0 | 0 | 0 | 0 | 0 | 1 | 0 | 16 | 169969630
| PP |  | Přesun hmot pro konstrukce montované z desek sádrokartonových, sádrovláknitých, cementovláknitých nebo cementových stanovený z hmotnosti přesunovaného materiálu vodorovná dopravní vzdálenost do 50 m v objektech výšky do 6 m | [15 empty] | PP | 2
| PSC |  | Poznámka k souboru cen: 1. Ceny pro přesun hmot stanovený z hmotnosti přesunovaného materiálu se použijí tehdy, pokud je možné určit hmotnost za celý stavební díl. Do této hmotnosti se započítává i hmotnost materiálů oceňovaných ve specifikaci. 2. Pokud nelze jednoznačně stanovit hmotnost přesunovaných materiálů, lze pro výpočet přesunu hmot použít orientačně procentní sazbu. Touto sazbou se vynásobí rozpočtové náklady za celý stavební díl včetně nákladů na materiál ve specifikacích. 3. Příplatek k cenám -3381 pro přesun prováděný bez použití mechanizace, tj. za ztížených podmínek, lze použít pouze pro hmotnost materiálu, která se tímto způsobem skutečně přemísťuje. U přesunu stanoveného procentní sazbou se ztížení přesunu ocení individuálně. | [15 empty] | PSC | 2
| D | 766 | Konstrukce truhlářské |  |  |  | 0 | [5 empty] | 0 |  | 7.2281 |  | 12.7539 | 2 | D | 1 |  |  |  | ROZPOCET | [10 empty] | 0
66 | K | 76612410R | Montáž dělících stěn na WC | m2 | 12.5 |  | 0 |  |  |  | základní |  |  | 0 | 0 | 0 | 0 | 16 | K | 2 |  |  |  | ROZPOCET |  |  |  |  | 0 | 0 | 0 | 0 | 0 | 1 | 0 | 16 | 324749575
| PSC |  | Poznámka k souboru cen: 1. V cenách je započtena i montáž oboustranného olištování. | [15 empty] | PSC | 2
| VV |  | 2*1,3+2*1,9 |  | 6.4 | [13 empty] | VV | 2 | 2 | -1 | 0 | ROZPOCET
| VV |  | 2*1,3+2*1,75 |  | 6.1 | [13 empty] | VV | 2 | 2 | -1 | 0 | ROZPOCET
| VV |  | Součet |  | 12.5 | [13 empty] | VV | 2 | 4 | -1 | 1 | ROZPOCET
67 | M | 8 | lehké montované příčky pro WC kabiny z laminované DT_odkaz 8 | kus | 1 |  | 0 |  |  |  | základní |  |  | 0 | 0 | 0 | 0 | 32 | M | 2 |  |  |  | ROZPOCET |  |  |  |  | 0 | 0 | 0 | 0 | 0 | 1 | 0 | 16 | -504729859
| PP |  | lehké montované příčky pro WC kabiny z laminované DT_odkaz 8 | [15 empty] | PP | 2
68 | M | 9 | lehké montované příčky pro WC kabiny z laminované DT_odkaz 9 | kus | 1 |  | 0 |  |  |  | základní |  |  | 0 | 0 | 0 | 0 | 32 | M | 2 |  |  |  | ROZPOCET |  |  |  |  | 0 | 0 | 0 | 0 | 0 | 1 | 0 | 16 | -844435132
| PP |  | lehké montované příčky pro WC kabiny z laminované DT_odkaz 9 | [15 empty] | PP | 2
69 | K | 766411811 | Demontáž truhlářského obložení stěn z panelů plochy do 1,5 m2 | m2 | 280.648 |  | 0 | CS ÚRS 2014 01 |  |  | základní |  |  | 0 | 0 | 0.02465 | 6.918 | 16 | K | 2 |  |  |  | ROZPOCET |  |  |  |  | 0 | 0 | 0 | 0 | 0 | 1 | 0 | 16 | 729212779
| PP |  | Demontáž truhlářského obložení stěn z panelů plochy do 1,5 m2 | [15 empty] | PP | 2
| PSC |  | Poznámka k souboru cen: 1. Cenami nelze oceňovat demontáž obložení stěn výšky přes 2,5 m; tyto práce se oceňují cenami souboru cen 766 42-18 Demontáž obložení podhledů. | [15 empty] | PSC | 2
| VV |  | demontáž obkladu sololit | [15 empty] | VV | 2 | 1 | -1 | 0 | ROZPOCET
| VV |  | m01 | [15 empty] | VV | 2 | 1 | -1 | 0 | ROZPOCET
| VV |  | 1,25*(2,15+2,15+2,25+2,25) |  | 11 | [13 empty] | VV | 2 | 2 | -1 | 0 | ROZPOCET
| VV |  | m02 | [15 empty] | VV | 2 | 1 | -1 | 0 | ROZPOCET
| VV |  | 1,25*(3,05+3,05+3,8+3,8) |  | 17.125 | [13 empty] | VV | 2 | 2 | -1 | 0 | ROZPOCET
| VV |  | m03 | [15 empty] | VV | 2 | 1 | -1 | 0 | ROZPOCET
| VV |  | 1,25*(23,4+23,4+2,97+2,97+1,35+17,058+17,058) |  | 110.258 | [13 empty] | VV | 2 | 2 | -1 | 0 | ROZPOCET
| VV |  | m18 | [15 empty] | VV | 2 | 1 | -1 | 0 | ROZPOCET
| VV |  | 1,85*(1,2+1,2+1,1+1,1+0,8+0,8+1,55+1,55) |  | 17.205 | [13 empty] | VV | 2 | 2 | -1 | 0 | ROZPOCET
| VV |  | m24 | [15 empty] | VV | 2 | 1 | -1 | 0 | ROZPOCET
| VV |  | 1,85*(5,3+5,3+5,25+5,25) |  | 39.035 | [13 empty] | VV | 2 | 2 | -1 | 0 | ROZPOCET
| VV |  | m26 | [15 empty] | VV | 2 | 1 | -1 | 0 | ROZPOCET
| VV |  | 1,85*(5,25+5,25+3,8+3,8) |  | 33.485 | [13 empty] | VV | 2 | 2 | -1 | 0 | ROZPOCET
| VV |  | m28 | [15 empty] | VV | 2 | 1 | -1 | 0 | ROZPOCET
| VV |  | 1,85*(4,95+4,95+3,8+3,8) |  | 32.375 | [13 empty] | VV | 2 | 2 | -1 | 0 | ROZPOCET
| VV |  | m29 | [15 empty] | VV | 2 | 1 | -1 | 0 | ROZPOCET
| VV |  | 1,85*(1,65+1,65+3,8+3,8) |  | 20.165 | [13 empty] | VV | 2 | 2 | -1 | 0 | ROZPOCET
| VV |  | Součet |  | 280.648 | [13 empty] | VV | 2 | 4 | -1 | 1 | ROZPOCET
70 | K | 766411821 | Demontáž truhlářského obložení stěn z palubek | m2 | 152.514 |  | 0 | CS ÚRS 2014 01 |  |  | základní |  |  | 0 | 0 | 0.01098 | 1.6746 | 16 | K | 2 |  |  |  | ROZPOCET |  |  |  |  | 0 | 0 | 0 | 0 | 0 | 1 | 0 | 16 | 1658943559
| PP |  | Demontáž truhlářského obložení stěn z palubek | [15 empty] | PP | 2
| PSC |  | Poznámka k souboru cen: 1. Cenami nelze oceňovat demontáž obložení stěn výšky přes 2,5 m; tyto práce se oceňují cenami souboru cen 766 42-18 Demontáž obložení podhledů. | [15 empty] | PSC | 2
| VV |  | m4 | [15 empty] | VV | 2 | 1 | -1 | 0 | ROZPOCET
| VV |  | 1,43*(2,7+0,3+0,3+0,3+2,15+0,15+1,45+2,329+0,95+1,43+3,614+0,55) |  | 23.199 | [13 empty] | VV | 2 | 2 | -1 | 0 | ROZPOCET
| VV |  | m16 | [15 empty] | VV | 2 | 1 | -1 | 0 | ROZPOCET
| VV |  | 1,85*(3,45+3,45+5,25+5,25) |  | 32.19 | [13 empty] | VV | 2 | 2 | -1 | 0 | ROZPOCET
| VV |  | m19 | [15 empty] | VV | 2 | 1 | -1 | 0 | ROZPOCET
| VV |  | 1,85*(3,45+3,45+5,25+5,25) |  | 32.19 | [13 empty] | VV | 2 | 2 | -1 | 0 | ROZPOCET
| VV |  | m20 | [15 empty] | VV | 2 | 1 | -1 | 0 | ROZPOCET
| VV |  | 1,85*(3,45+3,45+5,25+5,25) |  | 32.19 | [13 empty] | VV | 2 | 2 | -1 | 0 | ROZPOCET
| VV |  | m23 | [15 empty] | VV | 2 | 1 | -1 | 0 | ROZPOCET
| VV |  | 1,85*(3,6+3,6+5,25+5,25) |  | 32.745 | [13 empty] | VV | 2 | 2 | -1 | 0 | ROZPOCET
| VV |  | Součet |  | 152.514 | [13 empty] | VV | 2 | 4 | -1 | 1 | ROZPOCET
71 | K | 766411822 | Demontáž truhlářského obložení stěn podkladových roštů | m2 | 433.163 |  | 0 | CS ÚRS 2014 01 |  |  | základní |  |  | 0 | 0 | 0.008 | 3.4653 | 16 | K | 2 |  |  |  | ROZPOCET |  |  |  |  | 0 | 0 | 0 | 0 | 0 | 1 | 0 | 16 | -36880130
| PP |  | Demontáž truhlářského obložení stěn podkladových roštů | [15 empty] | PP | 2
| PSC |  | Poznámka k souboru cen: 1. Cenami nelze oceňovat demontáž obložení stěn výšky přes 2,5 m; tyto práce se oceňují cenami souboru cen 766 42-18 Demontáž obložení podhledů. | [15 empty] | PSC | 2
| VV |  | dřevo a sololit | [15 empty] | VV | 2 | 1 | -1 | 0 | ROZPOCET
| VV |  | 280,649+152,514 |  | 433.163 | [13 empty] | VV | 2 | 2 | -1 | 1 | ROZPOCET
72 | K | 766416243 | Montáž obložení stěn plochy přes 5 m2 panely z aglomerovaných desek přes 1,50 m2 | m2 | 346.211 |  | 0 | CS ÚRS 2014 01 |  |  | základní |  |  | 0 | 0 | 0 | 0 | 16 | K | 2 |  |  |  | ROZPOCET |  |  |  |  | 0 | 0 | 0 | 0 | 0 | 1 | 0 | 16 | -1797160500
| PP |  | Montáž obložení stěn plochy přes 5 m2 panely z aglomerovaných desek přes 1,50 m2 | [15 empty] | PP | 2
| PSC |  | Poznámka k souboru cen: 1. V cenách -1212 až -6243 jsou započteny i náklady na přišroubování soklu. 2. V cenách -1212 až -6243 nejsou započteny náklady na montáž podkladového roštu, tato montáž se oceňuje cenou -7211. 3. V ceně -7211 nejsou započteny náklady na montáž a dodávku nosných prvků (např. konzol, trnů) pro zavěšený rošt; tato montáž a dodávka se oceňuje individuálně. 4. Cenami -1212 až -6243 nelze oceňovat obložení sloupů zakřiveného průřezu; toto obložení se oceňuje individuálně. | [15 empty] | PSC | 2
| P |  | Poznámka k položce: včetně olištování | [15 empty] | P | 2
| VV |  | m04 | [15 empty] | VV | 2 | 1 | -1 | 0 | ROZPOCET
| VV |  | 1,5*38,6+3,15*(0,5+0,3+0,5+0,3)*2 |  | 67.98 | [13 empty] | VV | 2 | 2 | -1 | 0 | ROZPOCET
| VV |  | m15 | [15 empty] | VV | 2 | 1 | -1 | 0 | ROZPOCET
| VV |  | 1,85*(17,50-1,0-1,8) |  | 27.195 | [13 empty] | VV | 2 | 2 | -1 | 0 | ROZPOCET
| VV |  | m16 | [15 empty] | VV | 2 | 1 | -1 | 0 | ROZPOCET
| VV |  | 1,85*17,50 |  | 32.375 | [13 empty] | VV | 2 | 2 | -1 | 0 | ROZPOCET
| VV |  | m19 | [15 empty] | VV | 2 | 1 | -1 | 0 | ROZPOCET
| VV |  | 1,85*17,50 |  | 32.375 | [13 empty] | VV | 2 | 2 | -1 | 0 | ROZPOCET
| VV |  | m20 | [15 empty] | VV | 2 | 1 | -1 | 0 | ROZPOCET
| VV |  | 1,85*17,50 |  | 32.375 | [13 empty] | VV | 2 | 2 | -1 | 0 | ROZPOCET
| VV |  | m23 | [15 empty] | VV | 2 | 1 | -1 | 0 | ROZPOCET
| VV |  | 1,85*18,20 |  | 33.67 | [13 empty] | VV | 2 | 2 | -1 | 0 | ROZPOCET
| VV |  | m24 | [15 empty] | VV | 2 | 1 | -1 | 0 | ROZPOCET
| VV |  | 1,85*21,40 |  | 39.59 | [13 empty] | VV | 2 | 2 | -1 | 0 | ROZPOCET
| VV |  | m26 | [15 empty] | VV | 2 | 1 | -1 | 0 | ROZPOCET
| VV |  | 1,85*18,10 |  | 33.485 | [13 empty] | VV | 2 | 2 | -1 | 0 | ROZPOCET
| VV |  | m28 | [15 empty] | VV | 2 | 1 | -1 | 0 | ROZPOCET
| VV |  | 1,85*17,70 |  | 32.745 | [13 empty] | VV | 2 | 2 | -1 | 0 | ROZPOCET
| VV |  | parapet mezi m01-02-03 | [15 empty] | VV | 2 | 1 | -1 | 0 | ROZPOCET
| VV |  | 1,1*(0,695*4+0,3+0,3+0,3+3,65+3,65)+0,3*(3,65+0,3+2,18+0,3-0,8) |  | 13.767 | [13 empty] | VV | 2 | 2 | -1 | 0 | ROZPOCET
| VV |  | místnost správce zákryt potrubí UT podél obvodové zdi | [15 empty] | VV | 2 | 1 | -1 | 0 | ROZPOCET
| VV |  | (0,15+0,15)*2,18 |  | 0.654 | [13 empty] | VV | 2 | 2 | -1 | 0 | ROZPOCET
| VV | lamino | Součet |  | 346.211 | [13 empty] | VV | 2 | 4 | -1 | 1 | ROZPOCET
73 | M | 60722213R | deska dřevotřísková tl 18 mm laminovaná | m2 | 380.832 |  | 0 |  |  |  | základní |  |  | 0.0144 | 5.484 | 0 | 0 | 32 | M | 2 |  |  |  | ROZPOCET |  |  |  |  | 0 | 0 | 0 | 0 | 0 | 1 | 0 | 16 | -647705797
| PP |  | deska dřevotřísková tl 18 mm laminovaná | [15 empty] | PP | 2
| P |  | Poznámka k položce: v každé místnosti je jiná barva + odkaz na TZ a na část PD - Návrh interiérového vybavení | [15 empty] | P | 2
| VV |  | lamino*1,1 |  | 380.832 | [13 empty] | VV | 2 | 2 | -1 | 1 | ROZPOCET
74 | K | 766417211 | Montáž obložení stěn podkladového roštu | m | 577.018 |  | 0 | CS ÚRS 2014 01 |  |  | základní |  |  | 0 | 0 | 0 | 0 | 16 | K | 2 |  |  |  | ROZPOCET |  |  |  |  | 0 | 0 | 0 | 0 | 0 | 1 | 0 | 16 | -295970516
| PP |  | Montáž obložení stěn podkladového roštu | [15 empty] | PP | 2
| PSC |  | Poznámka k souboru cen: 1. V cenách -1212 až -6243 jsou započteny i náklady na přišroubování soklu. 2. V cenách -1212 až -6243 nejsou započteny náklady na montáž podkladového roštu, tato montáž se oceňuje cenou -7211. 3. V ceně -7211 nejsou započteny náklady na montáž a dodávku nosných prvků (např. konzol, trnů) pro zavěšený rošt; tato montáž a dodávka se oceňuje individuálně. 4. Cenami -1212 až -6243 nelze oceňovat obložení sloupů zakřiveného průřezu; toto obložení se oceňuje individuálně. | [15 empty] | PSC | 2
| VV |  | lamino/0,6 |  | 577.018 | [13 empty] | VV | 2 | 2 | -1 | 1 | ROZPOCET
75 | M | 605141010 | řezivo jehličnaté lať jakost I 10 - 25 cm2 | m3 | 0.952 |  | 0 | CS ÚRS 2014 01 |  |  | základní |  |  | 0.55 | 0.5236 | 0 | 0 | 32 | M | 2 |  |  |  | ROZPOCET |  |  |  |  | 0 | 0 | 0 | 0 | 0 | 1 | 0 | 16 | -1084658954
| PP |  | řezivo jehličnaté lať jakost I 10 - 25 cm2 | [15 empty] | PP | 2
| VV |  | lamino/0,6*0,03*0,05*1,1 |  | 0.952 | [13 empty] | VV | 2 | 2 | -1 | 1 | ROZPOCET
76 | K | 766691914 | Vyvěšení nebo zavěšení dřevěných křídel dveří pl do 2 m2 | kus | 29 |  | 0 | CS ÚRS 2014 01 |  |  | základní |  |  | 0 | 0 | 0.024 | 0.696 | 16 | K | 2 |  |  |  | ROZPOCET |  |  |  |  | 0 | 0 | 0 | 0 | 0 | 1 | 0 | 16 | -124733410
| PP |  | Vyvěšení nebo zavěšení dřevěných křídel dveří pl do 2 m2 | [15 empty] | PP | 2
| PSC |  | Poznámka k souboru cen: 1. Ceny -1931 a -1932 lze užít jen pro křídlo mající současně obě jmenované funkce. | [15 empty] | PSC | 2
| D | 7662 | Vnitřní dveře |  |  |  | 0 | [5 empty] | 0 |  | 1.2205 |  | 0 | 2 | D | 2 |  |  |  | ROZPOCET | [10 empty] | 0
77 | K | 766660001 | Montáž dveřních křídel otvíravých 1křídlových š do 0,8 m do ocelové zárubně | kus | 25 |  | 0 | CS ÚRS 2014 01 |  |  | základní |  |  | 0 | 0 | 0 | 0 | 16 | K | 3 |  |  |  | ROZPOCET |  |  |  |  | 0 | 0 | 0 | 0 | 0 | 1 | 0 | 16 | -1098558291
| PP |  | Montáž dveřních křídel otvíravých 1křídlových š do 0,8 m do ocelové zárubně | [15 empty] | PP | 3
| PSC |  | Poznámka k souboru cen: 1. Cenami -0021 až -0031, -0161 až -0163, -0181 až -0183, se oceňují dveře s protipožární odolností do 30 min. 2. V cenách -0201 až -0272 je započtena i montáž okopného plechu, stavěče křídel a držadel kyvných dveří. 3. V cenách -0311 až -0324 jsou započtené i náklady na osazení kování, vodícího trnu, dorazů, seřízení pojezdů a následné vyrovnání a seřízení dveřních křídel. 4. V cenách -0351 až -0358 jsou započtené i náklady na osazení kování, vodícího trnu, dorazů, seřízení pojezdů na stěnu a následné vyrovnání a seřízení dveřních křídel. 5. V ceně -0722 je započtena montáž zámku, zámkové vložky a osazení štítku s klikou 6. V cenách -0311 až -0324 nejsou započtené náklady na sestavení a osazení stavebního pouzdra, tyto náklady se oceňují cenami souboru cen 642 94-6 . . . Osazení stavebního pouzdra posuvných dveří do zděné příčky, katalogu 801-1 Budovy a haly - zděné a monolitické. | [15 empty] | PSC | 3
| VV |  | 9+2+3+4+3+2+2 |  | 25 | [13 empty] | VV | 3 | 2 | -1 | 1 | ROZPOCET
78 | K | 766660011 | Montáž dveřních křídel otvíravých 2křídlových š do 1,45 m do ocelové zárubně | kus | 1 |  | 0 | CS ÚRS 2014 01 |  |  | základní |  |  | 0 | 0 | 0 | 0 | 16 | K | 3 |  |  |  | ROZPOCET |  |  |  |  | 0 | 0 | 0 | 0 | 0 | 1 | 0 | 16 | -1068623589
| PP |  | Montáž dveřních křídel dřevěných nebo plastových otevíravých do ocelové zárubně povrchově upravených dvoukřídlových, šířky do 1450 mm | [15 empty] | PP | 3
| PSC |  | Poznámka k souboru cen: 1. Cenami -0021 až -0031, -0161 až -0163, -0181 až -0183, se oceňují dveře s protipožární odolností do 30 min. 2. V cenách -0201 až -0272 je započtena i montáž okopného plechu, stavěče křídel a držadel kyvných dveří. 3. V cenách -0311 až -0324 jsou započtené i náklady na osazení kování, vodícího trnu, dorazů, seřízení pojezdů a následné vyrovnání a seřízení dveřních křídel. 4. V cenách -0351 až -0358 jsou započtené i náklady na osazení kování, vodícího trnu, dorazů, seřízení pojezdů na stěnu a následné vyrovnání a seřízení dveřních křídel. 5. V ceně -0722 je započtena montáž zámku, zámkové vložky a osazení štítku s klikou 6. V cenách -0311 až -0324 nejsou započtené náklady na sestavení a osazení stavebního pouzdra, tyto náklady se oceňují cenami souboru cen 642 94-6 . . . Osazení stavebního pouzdra posuvných dveří do zděné příčky, katalogu 801-1 Budovy a haly - zděné a monolitické. | [15 empty] | PSC | 3
79 | M | 1/L | nové vnitřní 1kř dveře plné hladké, folie bílá mat 800/1970_odkaz 1/L | kus | 9 |  | 0 |  |  |  | základní |  |  | 0 | 0 | 0 | 0 | 32 | M | 3 |  |  |  | ROZPOCET |  |  |  |  | 0 | 0 | 0 | 0 | 0 | 1 | 0 | 16 | -795694203
| PP |  | nové vnitřní 1kř dveře plné hladké, folie bílá mat 800/1970_odkaz 1/L | [15 empty] | PP | 3
80 | M | 1/P | nové vnitřní 1kř dveře plné hladké, folie bílá mat 800/1970_odkaz 1/P | kus | 2 |  | 0 |  |  |  | základní |  |  | 0 | 0 | 0 | 0 | 32 | M | 3 |  |  |  | ROZPOCET |  |  |  |  | 0 | 0 | 0 | 0 | 0 | 1 | 0 | 16 | -1689815240
| PP |  | nové vnitřní 1kř dveře plné hladké, folie bílá mat 800/1970_odkaz 1/P | [15 empty] | PP | 3
81 | M | 2/L | nové vnitřní 1kř dveře plné hladké, folie bílá mat 800/1970_odkaz 2/L | kus | 3 |  | 0 |  |  |  | základní |  |  | 0 | 0 | 0 | 0 | 32 | M | 3 |  |  |  | ROZPOCET |  |  |  |  | 0 | 0 | 0 | 0 | 0 | 1 | 0 | 16 | -2003423604
| PP |  | nové vnitřní 1kř dveře plné hladké, folie bílá mat 800/1970_odkaz 2/L | [15 empty] | PP | 3
82 | M | 2/P | nové vnitřní 1kř dveře plné hladké, folie bílá mat 800/1970_odkaz 2/P | kus | 4 |  | 0 |  |  |  | základní |  |  | 0 | 0 | 0 | 0 | 32 | M | 3 |  |  |  | ROZPOCET |  |  |  |  | 0 | 0 | 0 | 0 | 0 | 1 | 0 | 16 | -2110053288
| PP |  | nové vnitřní 1kř dveře plné hladké, folie bílá mat 800/1970_odkaz 2/P | [15 empty] | PP | 3
83 | M | 3/L | nové vnitřní 1kř dveře plné hladké, folie bílá mat 600/1970_odkaz 3/L | kus | 3 |  | 0 |  |  |  | základní |  |  | 0 | 0 | 0 | 0 | 32 | M | 3 |  |  |  | ROZPOCET |  |  |  |  | 0 | 0 | 0 | 0 | 0 | 1 | 0 | 16 | 759839546
| PP |  | nové vnitřní 1kř dveře plné hladké, folie bílá mat 600/1970_odkaz 3/L | [15 empty] | PP | 3
84 | M | 3/P | nové vnitřní 1kř dveře plné hladké, folie bílá mat 600/1970_odkaz 3/P | kus | 2 |  | 0 |  |  |  | základní |  |  | 0 | 0 | 0 | 0 | 32 | M | 3 |  |  |  | ROZPOCET |  |  |  |  | 0 | 0 | 0 | 0 | 0 | 1 | 0 | 16 | 1600732721
| PP |  | nové vnitřní 1kř dveře plné hladké, folie bílá mat 600/1970_odkaz 3/P | [15 empty] | PP | 3
85 | M | 4/P | nové vnitřní 2kř dveře prosklené 2/3 hladké, folie bílá mat 1250/1970 (křídla 800+450 mm)_odkaz 4/P | kus | 1 |  | 0 |  |  |  | základní |  |  | 0 | 0 | 0 | 0 | 32 | M | 3 |  |  |  | ROZPOCET |  |  |  |  | 0 | 0 | 0 | 0 | 0 | 1 | 0 | 16 | -708605527
| PP |  | nové vnitřní 2kř dveře prosklené 2/3 hladké, folie bílá mat 1250/1970 (křídla 800+450 mm)_odkaz 4/P | [15 empty] | PP | 3
86 | M | 10 | nové vnitřní 1 kř kyvné prosklené hladké dveře, folie bílá mat 800/1970_odkaz 10 | kus | 2 |  | 0 |  |  |  | základní |  |  | 0 | 0 | 0 | 0 | 32 | M | 3 |  |  |  | ROZPOCET |  |  |  |  | 0 | 0 | 0 | 0 | 0 | 1 | 0 | 16 | -22563208
87 | K | 766660722 | Montáž dveřního kování | kus | 26 |  | 0 | CS ÚRS 2014 01 |  |  | základní |  |  | 0 | 0 | 0 | 0 | 64 | K | 3 |  |  |  | ROZPOCET |  |  |  |  | 0 | 0 | 0 | 0 | 0 | 1 | 0 | 64 | -1280382327
| PP |  | Montáž dveřního kování | [15 empty] | PP | 3
| PSC |  | Poznámka k souboru cen: 1. Cenami -0021 až -0031, -0161 až -0163, -0181 až -0183, se oceňují dveře s protipožární odolností do 30 min. 2. V cenách -0201 až -0272 je započtena i montáž okopného plechu, stavěče křídel a držadel kyvných dveří. 3. V cenách -0311 až -0324 jsou započtené i náklady na osazení kování, vodícího trnu, dorazů, seřízení pojezdů a následné vyrovnání a seřízení dveřních křídel. 4. V cenách -0351 až -0358 jsou započtené i náklady na osazení kování, vodícího trnu, dorazů, seřízení pojezdů na stěnu a následné vyrovnání a seřízení dveřních křídel. 5. V ceně -0722 je započtena montáž zámku, zámkové vložky a osazení štítku s klikou 6. V cenách -0311 až -0324 nejsou započtené náklady na sestavení a osazení stavebního pouzdra, tyto náklady se oceňují cenami souboru cen 642 94-6 . . . Osazení stavebního pouzdra posuvných dveří do zděné příčky, katalogu 801-1 Budovy a haly - zděné a monolitické. | [15 empty] | PSC | 3
| VV |  | 26 |  | 26 | [13 empty] | VV | 3 | 2 | -1 | 1 | ROZPOCET
88 | M | 549146240 | dveřní kování, BB, FAB | kus | 25 |  | 0 | CS ÚRS 2014 01 |  |  | základní |  |  | 0.0012 | 0.03 | 0 | 0 | 128 | M | 3 |  |  |  | ROZPOCET |  |  |  |  | 0 | 0 | 0 | 0 | 0 | 1 | 0 | 128 | -126405398
| PP |  | dveřní kování, BB, FAB | [15 empty] | PP | 3
89 | M | 549146220 | dveřní kování, WC zámek | kus | 1 |  | 0 | CS ÚRS 2014 01 |  |  | základní |  |  | 0.0012 | 0.0012 | 0 | 0 | 128 | M | 3 |  |  |  | ROZPOCET |  |  |  |  | 0 | 0 | 0 | 0 | 0 | 1 | 0 | 128 | -989153825
| PP |  | dveřní kování, WC zámek | [15 empty] | PP | 3
90 | M | 549146000 | vložka bezpečnostní cylindrická | kus | 25 |  | 0 |  |  |  | základní |  |  | 0.047 | 1.175 | 0 | 0 | 32 | M | 3 |  |  |  | ROZPOCET |  |  |  |  | 0 | 0 | 0 | 0 | 0 | 1 | 0 | 16 | 1820927692
| PP |  | vložka bezpečnostní cylindrická | [15 empty] | PP | 3
91 | K | 766900000 | Montáž dveří - madla | kus | 10 |  | 0 |  |  |  | základní |  |  | 3e-05 | 0.0003 | 0 | 0 | 16 | K | 3 |  |  |  | ROZPOCET |  |  |  |  | 0 | 0 | 0 | 0 | 0 | 1 | 0 | 16 | 2012866881
| PP |  | Montáž dveří - madla | [15 empty] | PP | 3
| VV |  | 3+4+1+2 |  | 10 | [13 empty] | VV | 3 | 2 | -1 | 1 | ROZPOCET
92 | M | 549146300 | dveřní madlo | kus | 10 |  | 0 | CS ÚRS 2014 01 |  |  | základní |  |  | 0.0014 | 0.014 | 0 | 0 | 32 | M | 3 |  |  |  | ROZPOCET |  |  |  |  | 0 | 0 | 0 | 0 | 0 | 1 | 0 | 16 | 321543715
| PP |  | dveřní madlo | [15 empty] | PP | 3
93 | K | 766999 | Montáž předokenní rolety | m2 | 2.423 |  | 0 |  |  |  | základní |  |  | 0 | 0 | 0 | 0 | 16 | K | 3 |  |  |  | ROZPOCET |  |  |  |  | 0 | 0 | 0 | 0 | 0 | 1 | 0 | 16 | 236100528
| VV |  | odkaz 7 | [15 empty] | VV | 3 | 1 | -1 | 0 | ROZPOCET
| VV |  | 2,55*0,95 |  | 2.423 | [13 empty] | VV | 3 | 2 | -1 | 1 | ROZPOCET
94 | M | 7 | plná předokenní bezpečnostní roleta 2550/950 mm_odkaz 7 | kus | 1 |  | 0 |  |  |  | základní |  |  | 0 | 0 | 0 | 0 | 32 | M | 3 |  |  |  | ROZPOCET |  |  |  |  | 0 | 0 | 0 | 0 | 0 | 1 | 0 | 16 | 543620648
| PP |  | plná předokenní bezpečnostní roleta 2550/950 mm_odkaz 7 | [15 empty] | PP | 3
| D | 767 | Konstrukce zámečnické |  |  |  | 0 | [5 empty] | 0 |  | 0.17303 |  | 0 | 2 | D | 1 |  |  |  | ROZPOCET | [10 empty] | 0
95 | K | 76711111R | Montáž stěn celoskleněných | m2 | 34.303 |  | 0 |  |  |  | základní |  |  | 0.00015 | 0.0051455 | 0 | 0 | 16 | K | 2 |  |  |  | ROZPOCET |  |  |  |  | 0 | 0 | 0 | 0 | 0 | 1 | 0 | 16 | -2131847748
| PSC |  | Poznámka k souboru cen: 1. V cenách nejsou započteny náklady na: a) montáž lištování hliníkovými profily, potního žlábku a okopových plechů; tyto práce se oceňují cenami 767 89-6110 až –6120 Montáž lišt a okopových plechů, b) montáž těsnění stěn; tyto práce se oceňují cenami 767 62-6101 až -6103 Montáž těsnění oken, c) montáž výplně stěn tvarovaným plechem; tyto práce se oceňují cenami 767 13-7511 až -7513 Montáž obložení plechem tvarovaným. d) zhotovení otvoru ve výplni stěn a příček plechem; tyto práce se oceňují cenami 767 13-7601 až -7613 Zhotovení otvoru v plechu ocelovém, e) montáž ocelových krycích lišt jednostranně; tyto práce se oceňují cenami 767 62-71 Montáž krycích ocelových lišt, množství se určuje v m jako 1/2 (spoje dvou kovových prvků) nebo 1/4 (krajový prvek) délky olištovávaného prvku. 2. V cenách 767 11-1110 až -1180 není započtena montáž spojení stěn z dílů před osazením; tyto práce se oceňují cenou 767 64-8351 Spojení dveří a stěn. | [15 empty] | PSC | 2
| VV |  | 7,25*3,5+3,72*2,4 |  | 34.303 | [13 empty] | VV | 2 | 2 | -1 | 1 | ROZPOCET
96 | M | 5 | celoskleněná příčka 7250x3500 mm_odkaz 5 | kus | 1 |  | 0 |  |  |  | základní |  |  | 0 | 0 | 0 | 0 | 32 | M | 2 |  |  |  | ROZPOCET |  |  |  |  | 0 | 0 | 0 | 0 | 0 | 1 | 0 | 16 | 271167307
| PP |  | celoskleněná příčka 7250x3500 mm_odkaz 5 | [15 empty] | PP | 2
97 | M | 6 | celoskleněná příčka 3720x2400 mm_odkaz 6 | kus | 1 |  | 0 |  |  |  | základní |  |  | 0 | 0 | 0 | 0 | 32 | M | 2 |  |  |  | ROZPOCET |  |  |  |  | 0 | 0 | 0 | 0 | 0 | 1 | 0 | 16 | 1798932932
| PP |  | celoskleněná příčka 3720x2400 mm_odkaz 6 | [15 empty] | PP | 2
98 | K | 767165111 | Montáž zábradlí rovného madla z trubek nebo tenkostěnných profilů šroubovaného | m | 3.2 |  | 0 | CS ÚRS 2014 01 |  |  | základní |  |  | 0 | 0 | 0 | 0 | 16 | K | 2 |  |  |  | ROZPOCET |  |  |  |  | 0 | 0 | 0 | 0 | 0 | 1 | 0 | 16 | -381639603
| PP |  | Montáž zábradlí rovného madel z trubek nebo tenkostěnných profilů šroubováním | [15 empty] | PP | 2
| VV |  | Z4 | [15 empty] | VV | 2 | 1 | -1 | 0 | ROZPOCET
| VV |  | 3,2 |  | 3.2 | [13 empty] | VV | 2 | 2 | -1 | 1 | ROZPOCET
99 | M | Z4 | nové madlo z nerezové trubky pr. 50 mm na konzolách, kotvené do zdi, rozbroušený povrch_odkaz Z4 | m | 3.2 |  | 0 |  |  |  | základní |  |  | 0 | 0 | 0 | 0 | 32 | M | 2 |  |  |  | ROZPOCET |  |  |  |  | 0 | 0 | 0 | 0 | 0 | 1 | 0 | 16 | -1017889916
| PP |  | nové madlo z nerezové trubky pr. 50 mm na konzolách, kotvené do zdi, rozbroušený povrch_odkaz Z4 | [15 empty] | PP | 2
100 | K | 767531111 | Montáž vstupních kovových nebo plastových rohoží čistících zón | m2 | 14.32 |  | 0 | CS ÚRS 2014 01 |  |  | základní |  |  | 0 | 0 | 0 | 0 | 16 | K | 2 |  |  |  | ROZPOCET |  |  |  |  | 0 | 0 | 0 | 0 | 0 | 1 | 0 | 16 | -728611462
| PP |  | Montáž vstupních čistících zón z rohoží kovových nebo plastových | [15 empty] | PP | 2
| PSC |  | Poznámka k souboru cen: 1. Cena -1111 je určena pro všechny typy rohoží kromě textilních, tj. hliníkové nebo plastové v kombinaci s různými typy kartáčů, kovové - škrabáky, pryžové, z vláken z plastických hmot, apod. 2. Textilní rohože se oceňují souborem cen 776 57-3 Montáž textilních čistících zón katalogu 800-776 Podlahy povlakové. | [15 empty] | PSC | 2
101 | M | 69752030R | rohož vstupní ze 100% PP, zataveného do měkčeného PVC | m2 | 16.468 |  | 0 |  |  |  | základní |  |  | 0.01 | 0.16468 | 0 | 0 | 32 | M | 2 |  |  |  | ROZPOCET |  |  |  |  | 0 | 0 | 0 | 0 | 0 | 1 | 0 | 16 | 1221592270
| VV |  | 14,32*1,15 |  | 16.468 | [13 empty] | VV | 2 | 2 | -1 | 1 | ROZPOCET
102 | K | 767531121 | Osazení zapuštěného rámu z L profilů k čistícím rohožím | m | 15.34 |  | 0 | CS ÚRS 2014 01 |  |  | základní |  |  | 0 | 0 | 0 | 0 | 16 | K | 2 |  |  |  | ROZPOCET |  |  |  |  | 0 | 0 | 0 | 0 | 0 | 1 | 0 | 16 | 767384928
| PP |  | Montáž vstupních čistících zón z rohoží osazení rámu mosazného nebo hliníkového zapuštěného z L profilů | [15 empty] | PP | 2
| PSC |  | Poznámka k souboru cen: 1. Cena -1111 je určena pro všechny typy rohoží kromě textilních, tj. hliníkové nebo plastové v kombinaci s různými typy kartáčů, kovové - škrabáky, pryžové, z vláken z plastických hmot, apod. 2. Textilní rohože se oceňují souborem cen 776 57-3 Montáž textilních čistících zón katalogu 800-776 Podlahy povlakové. | [15 empty] | PSC | 2
103 | M | 697521600 | rám pro zapuštění, profil L - 30/30, 25/25, 20/30, 15/30 - Al | m | 16 |  | 0 | CS ÚRS 2014 01 |  |  | základní |  |  | 0.0002 | 0.0032 | 0 | 0 | 32 | M | 2 |  |  |  | ROZPOCET |  |  |  |  | 0 | 0 | 0 | 0 | 0 | 1 | 0 | 16 | -482013526
| PP |  | čistící zóny rámy rámy pro zapuštění profil L - 30/30, 25/25, 20/30, 15/30 - Al | [15 empty] | PP | 2
104 | K | 767999R | Montáž prvku Z5 - osazení a kompletace výrobku na místě | kus | 1 |  | 0 |  |  |  | základní |  |  | 0 | 0 | 0 | 0 | 16 | K | 2 |  |  |  | ROZPOCET |  |  |  |  | 0 | 0 | 0 | 0 | 0 | 1 | 0 | 16 | -1864615420
105 | M | Z5 | barový pult dl. 2677 mm, v. 1100 mm - kompletizovaný výrobek viz. popis odkaz Z5 | kus | 1 |  | 0 |  |  |  | základní |  |  | 0 | 0 | 0 | 0 | 32 | M | 2 |  |  |  | ROZPOCET |  |  |  |  | 0 | 0 | 0 | 0 | 0 | 1 | 0 | 16 | 106868170
106 | K | 998767201 | Přesun hmot procentní pro zámečnické konstrukce v objektech v do 6 m | % |  |  | 0 | CS ÚRS 2014 01 |  |  | základní |  |  | 0 | 0 | 0 | 0 | 16 | K | 2 |  |  |  | ROZPOCET |  |  |  |  | 0 | 0 | 0 | 0 | 0 | 1 | 0 | 16 | 355601998
| PP |  | Přesun hmot pro zámečnické konstrukce stanovený procentní sazbou z ceny vodorovná dopravní vzdálenost do 50 m v objektech výšky do 6 m | [15 empty] | PP | 2
| PSC |  | Poznámka k souboru cen: 1. Ceny pro přesun hmot stanovený z hmotnosti přesunovaného materiálu se používají tehdy, pokud je možné určit hmotnost za celý stavební díl. Do této hmotnosti se započítává i hmotnost materiálů oceňovaných ve specifikaci. 2. Pokud nelze jednoznačně stanovit hmotnost přesunovaných materiálů, lze pro výpočet přesunu hmot použít orientačně procentní sazbu. Touto sazbou se vynásobí rozpočtové náklady za celý stavební díl včetně nákladů na materiál ve specifikacích. 3. Příplatek k cenám -7181 pro přesun prováděný bez použití mechanizace, tj. za ztížených podmínek, lze použít pouze pro hmotnost materiálu, která se tímto způsobem skutečně přemísťuje. | [15 empty] | PSC | 2
| D | 771 | Podlahy z dlaždic |  |  |  | 0 | [5 empty] | 0 |  | 3.1225 |  | 0 | 2 | D | 1 |  |  |  | ROZPOCET | [10 empty] | 0
107 | K | 771473113 | Montáž soklíků z dlaždic keramických lepených rovných v do 120 mm | m | 29.161 |  | 0 | CS ÚRS 2014 01 |  |  | základní |  |  | 0.00062 | 0.01808 | 0 | 0 | 16 | K | 2 |  |  |  | ROZPOCET |  |  |  |  | 0 | 0 | 0 | 0 | 0 | 1 | 0 | 16 | 721476796
| PP |  | Montáž soklíků z dlaždic keramických lepených rovných v do 120 mm | [15 empty] | PP | 2
| VV |  | m07 | [15 empty] | VV | 2 | 1 | -1 | 0 | ROZPOCET
| VV |  | 9,161 |  | 9.161 | [13 empty] | VV | 2 | 2 | -1 | 0 | ROZPOCET
| VV |  | m18 | [15 empty] | VV | 2 | 1 | -1 | 0 | ROZPOCET
| VV |  | 9,30 |  | 9.3 | [13 empty] | VV | 2 | 2 | -1 | 0 | ROZPOCET
| VV |  | m22 | [15 empty] | VV | 2 | 1 | -1 | 0 | ROZPOCET
| VV |  | 10,70 |  | 10.7 | [13 empty] | VV | 2 | 2 | -1 | 0 | ROZPOCET
| VV |  | Součet |  | 29.161 | [13 empty] | VV | 2 | 4 | -1 | 1 | ROZPOCET
108 | K | 771573113 | Montáž podlah keramických režných hladkých lepených do 12 ks/m2 | m2 | 83.16 |  | 0 | CS ÚRS 2014 01 |  |  | základní |  |  | 0.00417 | 0.34678 | 0 | 0 | 16 | K | 2 |  |  |  | ROZPOCET |  |  |  |  | 0 | 0 | 0 | 0 | 0 | 1 | 0 | 16 | 1247412696
| PP |  | Montáž podlah keramických režných hladkých lepených do 12 ks/m2 | [15 empty] | PP | 2
| VV |  | 5,01+2,58+7,22+3,91+2,30+6,65+13,63+4,14+13,63+4,14+13,11+6,84 |  | 83.16 | [13 empty] | VV | 2 | 2 | -1 | 0 | ROZPOCET
| VV | ker_dl | Součet |  | 83.16 | [13 empty] | VV | 2 | 4 | -1 | 1 | ROZPOCET
109 | M | 597614190 | dlaždice keramické 200x200 I.j., pro mokré provozy | m2 | 95.634 |  | 0 | CS ÚRS 2014 01 |  |  | základní |  |  | 0.0192 | 1.8362 | 0 | 0 | 32 | M | 2 |  |  |  | ROZPOCET |  |  |  |  | 0 | 0 | 0 | 0 | 0 | 1 | 0 | 16 | -982062894
| VV |  | ker_dl*1,15 |  | 95.634 | [13 empty] | VV | 2 | 2 | -1 | 1 | ROZPOCET
110 | K | 771591111 | Podlahy penetrace podkladu | m2 | 83.16 |  | 0 | CS ÚRS 2014 01 |  |  | základní |  |  | 0.0003 | 0.024948 | 0 | 0 | 16 | K | 2 |  |  |  | ROZPOCET |  |  |  |  | 0 | 0 | 0 | 0 | 0 | 1 | 0 | 16 | 2146926607
| PP |  | Podlahy penetrace podkladu | [15 empty] | PP | 2
| PSC |  | Poznámka k souboru cen: 1. Množství měrných jednotek u ceny -1185 se stanoví podle počtu řezaných dlaždic, nezávisle na jejich velikosti. | [15 empty] | PSC | 2
| VV |  | ker_dl |  | 83.16 | [13 empty] | VV | 2 | 2 | -1 | 1 | ROZPOCET
111 | K | 771990111 | Vyrovnání podkladu samonivelační stěrkou tl 4 mm pevnosti 15 Mpa | m2 | 83.16 |  | 0 | CS ÚRS 2014 01 |  |  | základní |  |  | 0.00715 | 0.59459 | 0 | 0 | 16 | K | 2 |  |  |  | ROZPOCET |  |  |  |  | 0 | 0 | 0 | 0 | 0 | 1 | 0 | 16 | -1393415935
| PP |  | Vyrovnání podkladu samonivelační stěrkou tl 4 mm pevnosti 15 Mpa | [15 empty] | PP | 2
| PSC |  | Poznámka k souboru cen: 1. V cenách souboru cen 771 99-01 jsou započteny i náklady na dodání samonivelační stěrky. | [15 empty] | PSC | 2
| VV |  | ker_dl |  | 83.16 | [13 empty] | VV | 2 | 2 | -1 | 1 | ROZPOCET
112 | K | 771990191 | Příplatek k vyrovnání podkladu dlažby samonivelační stěrkou pevnosti 15 Mpa ZKD 1 mm tloušťky | m2 | 166.32 |  | 0 | CS ÚRS 2014 01 |  |  | základní |  |  | 0.00179 | 0.29771 | 0 | 0 | 16 | K | 2 |  |  |  | ROZPOCET |  |  |  |  | 0 | 0 | 0 | 0 | 0 | 1 | 0 | 16 | -37517267
| PP |  | Příplatek k vyrovnání podkladu dlažby samonivelační stěrkou pevnosti 15 Mpa ZKD 1 mm tloušťky | [15 empty] | PP | 2
| PSC |  | Poznámka k souboru cen: 1. V cenách souboru cen 771 99-01 jsou započteny i náklady na dodání samonivelační stěrky. | [15 empty] | PSC | 2
| VV |  | ker_dl*2 |  | 166.32 | [13 empty] | VV | 2 | 2 | -1 | 1 | ROZPOCET
113 | K | 775429121 | Montáž podlahové lišty přechodové připevněné vruty | m | 19.45 |  | 0 | CS ÚRS 2014 01 |  |  | základní |  |  | 4.2e-05 | 0.0008169 | 0 | 0 | 16 | K | 2 |  |  |  | ROZPOCET |  |  |  |  | 0 | 0 | 0 | 0 | 0 | 1 | 0 | 16 | 1223054404
| PP |  | Montáž podlahové lišty přechodové připevněné vruty | [15 empty] | PP | 2
| PSC |  | Poznámka k souboru cen: 1. V ceně 775 42-9 . nejsou započteny náklady na dodání lišt, montážních spon nebo montážních základních profilů. Tyto náklady se oceňují ve specifikaci; ztratné lze dohodnout v přiměřené výši. | [15 empty] | PSC | 2
| VV |  | 5*0,6 |  | 3 | [13 empty] | VV | 2 | 2 | -1 | 0 | ROZPOCET
| VV |  | 19*0,8 |  | 15.2 | [13 empty] | VV | 2 | 2 | -1 | 0 | ROZPOCET
| VV |  | 1*1,25 |  | 1.25 | [13 empty] | VV | 2 | 2 | -1 | 0 | ROZPOCET
| VV |  | Součet |  | 19.45 | [13 empty] | VV | 2 | 4 | -1 | 1 | ROZPOCET
114 | M | 553432220 | lišta přechodová, vrtaná, elox stříbrná | m | 20 |  | 0 | CS ÚRS 2014 01 |  |  | základní |  |  | 0.00017 | 0.0034 | 0 | 0 | 32 | M | 2 |  |  |  | ROZPOCET |  |  |  |  | 0 | 0 | 0 | 0 | 0 | 1 | 0 | 16 | 818460167
| PP |  | lišta přechodová, vrtaná, elox stříbrná | [15 empty] | PP | 2
115 | K | 998771101 | Přesun hmot tonážní pro podlahy z dlaždic v objektech v do 6 m | t | 3.123 |  | 0 | CS ÚRS 2014 01 |  |  | základní |  |  | 0 | 0 | 0 | 0 | 16 | K | 2 |  |  |  | ROZPOCET |  |  |  |  | 0 | 0 | 0 | 0 | 0 | 1 | 0 | 16 | -1156559996
| PP |  | Přesun hmot tonážní pro podlahy z dlaždic v objektech v do 6 m | [15 empty] | PP | 2
| PSC |  | Poznámka k souboru cen: 1. Ceny pro přesun hmot stanovený z hmotnosti přesunovaného materiálu se používají tehdy, pokud je možné určit hmotnost za celý stavební díl. Do této hmotnosti se započítává i hmotnost materiálů oceňovaných ve specifikaci. 2. Pokud nelze jednoznačně stanovit hmotnost přesunovaných materiálů, lze pro výpočet přesunu hmot použít orientačně procentní sazbu. Touto sazbou se vynásobí rozpočtové náklady za celý stavební díl včetně nákladů na materiál ve specifikacích. 3. Příplatek k cenám -1181 pro přesun prováděný bez použití mechanizace, tj. za ztížených podmínek, lze použít pouze pro hmotnost materiálu, která se tímto způsobem skutečně přemísťuje. | [15 empty] | PSC | 2
| D | 776 | Podlahy povlakové |  |  |  | 0 | [5 empty] | 0 |  | 5.4194 |  | 0.34032 | 2 | D | 1 |  |  |  | ROZPOCET | [10 empty] | 0
116 | K | 776491113 | Lepení plastové lišty soklové řezané | m | 120.436 |  | 0 | CS ÚRS 2014 01 |  |  | základní |  |  | 0.00025 | 0.030109 | 0 | 0 | 16 | K | 2 |  |  |  | ROZPOCET |  |  |  |  | 0 | 0 | 0 | 0 | 0 | 1 | 0 | 16 | 556375145
| PP |  | Lepení soklíků nebo lišt plastových lišt samolepících soklových řezaných | [15 empty] | PP | 2
| PSC |  | Poznámka k souboru cen: 1. Ceny -1111, -1112 a -1113 lze užít v souvislosti s pokládáním libovolných povlakových krytin. | [15 empty] | PSC | 2
| VV |  | m01 | [15 empty] | VV | 2 | 1 | -1 | 0 | ROZPOCET
| VV |  | 4,77+2,90 |  | 7.67 | [13 empty] | VV | 2 | 2 | -1 | 0 | ROZPOCET
| VV |  | m02 | [15 empty] | VV | 2 | 1 | -1 | 0 | ROZPOCET
| VV |  | 2,18+2,38 |  | 4.56 | [13 empty] | VV | 2 | 2 | -1 | 0 | ROZPOCET
| VV |  | m03 | [15 empty] | VV | 2 | 1 | -1 | 0 | ROZPOCET
| VV |  | 23,4+23,4+2,97+2,97+1,35+17,058+17,058 |  | 88.206 | [13 empty] | VV | 2 | 2 | -1 | 0 | ROZPOCET
| VV |  | m18 | [15 empty] | VV | 2 | 1 | -1 | 0 | ROZPOCET
| VV |  | 9,30 |  | 9.3 | [13 empty] | VV | 2 | 2 | -1 | 0 | ROZPOCET
| VV |  | m22 | [15 empty] | VV | 2 | 1 | -1 | 0 | ROZPOCET
| VV |  | 10,70 |  | 10.7 | [13 empty] | VV | 2 | 2 | -1 | 0 | ROZPOCET
| VV |  | Součet |  | 120.436 | [13 empty] | VV | 2 | 4 | -1 | 1 | ROZPOCET
117 | K | 7764911R | Řezání soklíků z PVC | m | 120.436 |  | 0 |  |  |  | základní |  |  | 0.00025 | 0.030109 | 0 | 0 | 16 | K | 2 |  |  |  | ROZPOCET |  |  |  |  | 0 | 0 | 0 | 0 | 0 | 1 | 0 | 16 | -1353197165
| VV |  | m01 | [15 empty] | VV | 2 | 1 | -1 | 0 | ROZPOCET
| VV |  | 4,77+2,90 |  | 7.67 | [13 empty] | VV | 2 | 2 | -1 | 0 | ROZPOCET
| VV |  | m02 | [15 empty] | VV | 2 | 1 | -1 | 0 | ROZPOCET
| VV |  | 2,18+2,38 |  | 4.56 | [13 empty] | VV | 2 | 2 | -1 | 0 | ROZPOCET
| VV |  | m03 | [15 empty] | VV | 2 | 1 | -1 | 0 | ROZPOCET
| VV |  | 23,4+23,4+2,97+2,97+1,35+17,058+17,058 |  | 88.206 | [13 empty] | VV | 2 | 2 | -1 | 0 | ROZPOCET
| VV |  | m18 | [15 empty] | VV | 2 | 1 | -1 | 0 | ROZPOCET
| VV |  | 9,30 |  | 9.3 | [13 empty] | VV | 2 | 2 | -1 | 0 | ROZPOCET
| VV |  | m22 | [15 empty] | VV | 2 | 1 | -1 | 0 | ROZPOCET
| VV |  | 10,70 |  | 10.7 | [13 empty] | VV | 2 | 2 | -1 | 0 | ROZPOCET
| VV |  | Součet |  | 120.436 | [13 empty] | VV | 2 | 4 | -1 | 1 | ROZPOCET
118 | K | 776401800 | Odstranění soklíků a lišt pryžových nebo plastových | m | 323.304 |  | 0 | CS ÚRS 2014 01 |  |  | základní |  |  | 0 | 0 | 0 | 0 | 16 | K | 2 |  |  |  | ROZPOCET |  |  |  |  | 0 | 0 | 0 | 0 | 0 | 1 | 0 | 16 | 534998278
| PP |  | Odstranění soklíků a lišt pryžových nebo plastových | [15 empty] | PP | 2
| VV |  | 340,320*0,95 |  | 323.304 | [13 empty] | VV | 2 | 2 | -1 | 1 | ROZPOCET
119 | K | 776511820 | Demontáž povlakových podlah lepených s podložkou | m2 | 340.32 |  | 0 | CS ÚRS 2014 01 |  |  | základní |  |  | 0 | 0 | 0.001 | 0.34032 | 16 | K | 2 |  |  |  | ROZPOCET |  |  |  |  | 0 | 0 | 0 | 0 | 0 | 1 | 0 | 16 | 655019166
| PP |  | Demontáž povlakových podlah lepených s podložkou | [15 empty] | PP | 2
| VV |  | sejmutí PVC | [15 empty] | VV | 2 | 1 | -1 | 0 | ROZPOCET
| VV |  | 11,59+54,26+76,23+9,18+8,12+18,45+18,28+18,28+18,28+19,08+25,35+19,95+18,81+6,27+2,02 |  | 324.15 | [13 empty] | VV | 2 | 2 | -1 | 0 | ROZPOCET
| VV |  | sejmutí koberce a textilní rohože | [15 empty] | VV | 2 | 1 | -1 | 0 | ROZPOCET
| VV |  | 8,57+7,60 |  | 16.17 | [13 empty] | VV | 2 | 2 | -1 | 0 | ROZPOCET
| VV |  | Součet |  | 340.32 | [13 empty] | VV | 2 | 4 | -1 | 1 | ROZPOCET
120 | K | 776521100 | Lepení pásů povlakových podlah plastových | m2 | 274.609 |  | 0 | CS ÚRS 2014 01 |  |  | základní |  |  | 0.00027481 | 0.075465 | 0 | 0 | 16 | K | 2 |  |  |  | ROZPOCET |  |  |  |  | 0 | 0 | 0 | 0 | 0 | 1 | 0 | 16 | 1011834303
| PP |  | Lepení pásů povlakových podlah plastových | [15 empty] | PP | 2
| P |  | Poznámka k položce: !!! v každé místnosti bude použito PVC jiné barvy - viz. vzorkování materiálů část VRN | [15 empty] | P | 2
| VV | pvc_podlaha | 6,17+76,23+9,18+8,12+7,60+18,45+18,28+18,28+18,28+19,08+27,83+19,95+18,81+6,27+1,35*1,40*1,1 |  | 274.609 | [13 empty] | VV | 2 | 2 | -1 | 1 | ROZPOCET
121 | K | 77652110R | Lepení pásů povlakových plastových na stěny | m2 | 260.372 |  | 0 |  |  |  | základní |  |  | 0.00027 | 0.0703 | 0 | 0 | 16 | K | 2 |  |  |  | ROZPOCET |  |  |  |  | 0 | 0 | 0 | 0 | 0 | 1 | 0 | 16 | 932587952
| P |  | Poznámka k položce: !!! v každé místnosti bude použito PVC jiné barvy - viz. vzorkování materiálů část VRN | [15 empty] | P | 2
| VV |  | m01 | [15 empty] | VV | 2 | 1 | -1 | 0 | ROZPOCET
| VV |  | 2,0*(4,77+2,90) |  | 15.34 | [13 empty] | VV | 2 | 2 | -1 | 0 | ROZPOCET
| VV |  | m02 | [15 empty] | VV | 2 | 1 | -1 | 0 | ROZPOCET
| VV |  | 2,0*(2,18+2,38) |  | 9.12 | [13 empty] | VV | 2 | 2 | -1 | 0 | ROZPOCET
| VV |  | m03 | [15 empty] | VV | 2 | 1 | -1 | 0 | ROZPOCET
| VV |  | 2,0*(23,4+23,4+2,97+2,97+1,35+17,058+17,058)+13*1*1,5 |  | 195.912 | [13 empty] | VV | 2 | 2 | -1 | 0 | ROZPOCET
| VV |  | m18 | [15 empty] | VV | 2 | 1 | -1 | 0 | ROZPOCET
| VV |  | 2,0*9,30 |  | 18.6 | [13 empty] | VV | 2 | 2 | -1 | 0 | ROZPOCET
| VV |  | m22 | [15 empty] | VV | 2 | 1 | -1 | 0 | ROZPOCET
| VV |  | 2,0*10,70 |  | 21.4 | [13 empty] | VV | 2 | 2 | -1 | 0 | ROZPOCET
| VV | pvc_stěny | Součet |  | 260.372 | [13 empty] | VV | 2 | 4 | -1 | 1 | ROZPOCET
122 | M | 284122450 | podlahovina heterogenní PVC šíře 1500 tl. 1,5 mm, pro vysoce namáhané provozy | m2 | 628.246 |  | 0 | CS ÚRS 2014 01 |  |  | základní |  |  | 0.00264 | 1.6586 | 0 | 0 | 32 | M | 2 |  |  |  | ROZPOCET |  |  |  |  | 0 | 0 | 0 | 0 | 0 | 1 | 0 | 16 | 1575109914
| PP |  | podlahovina heterogenní PVC šíře 1500 tl. 1,5 mm | [15 empty] | PP | 2
| P |  | Poznámka k položce: podlahové krytiny ve veřejně přístupných prostorech musí mít součinitel smykového tření min. 0,5 | [15 empty] | P | 2
| VV |  | !!! v každé místnosti bude použito PVC jiné barvy - viz. vzorkování materiálů část VRN | [15 empty] | VV | 2 | 1 | -1 | 0 | ROZPOCET
| VV |  | pvc_podlaha*1,15 |  | 315.8 | [13 empty] | VV | 2 | 2 | -1 | 0 | ROZPOCET
| VV |  | pvc_stěny*1,20 |  | 312.446 | [13 empty] | VV | 2 | 2 | -1 | 0 | ROZPOCET
| VV |  | Součet |  | 628.246 | [13 empty] | VV | 2 | 4 | -1 | 1 | ROZPOCET
123 | K | 776525111 | Spojování podlah z plastů svařování za tepla | m | 183.073 |  | 0 | CS ÚRS 2014 01 |  |  | základní |  |  | 0 | 0 | 0 | 0 | 16 | K | 2 |  |  |  | ROZPOCET |  |  |  |  | 0 | 0 | 0 | 0 | 0 | 1 | 0 | 16 | 575887342
| PP |  | Spojování podlah z plastů svařování za tepla | [15 empty] | PP | 2
| VV |  | "svařování pásů"pvc_podlaha/1,5 |  | 183.073 | [13 empty] | VV | 2 | 2 | -1 | 0 | ROZPOCET
| VV |  | "soklíky" | [15 empty] | VV | 2 | 1 | -1 | 0 | ROZPOCET
| VV |  | Součet |  | 183.073 | [13 empty] | VV | 2 | 4 | -1 | 1 | ROZPOCET
124 | K | 776990111 | Vyrovnání podkladu samonivelační stěrkou tl 3 mm pevnosti 15 Mpa | m2 | 274.609 |  | 0 | CS ÚRS 2014 01 |  |  | základní |  |  | 0.00536 | 1.4719 | 0 | 0 | 16 | K | 2 |  |  |  | ROZPOCET |  |  |  |  | 0 | 0 | 0 | 0 | 0 | 1 | 0 | 16 | 687757503
| PP |  | Vyrovnání podkladu samonivelační stěrkou tl 3 mm pevnosti 15 Mpa | [15 empty] | PP | 2
| PSC |  | Poznámka k souboru cen: 1. V cenách souboru cen 776 99- . . jsou započteny i náklady na dodání samonivelační stěrky. | [15 empty] | PSC | 2
| VV |  | pvc_podlaha |  | 274.609 | [13 empty] | VV | 2 | 2 | -1 | 1 | ROZPOCET
125 | K | 781419R | Vyrovnání povrchu stěn pod PVC obklad stěrkou | m2 | 260.372 |  | 0 |  |  |  | základní |  |  | 0.008 | 2.083 | 0 | 0 | 16 | K | 2 |  |  |  | ROZPOCET |  |  |  |  | 0 | 0 | 0 | 0 | 0 | 1 | 0 | 16 | -1908922345
126 | K | 998776101 | Přesun hmot tonážní pro podlahy povlakové v objektech v do 6 m | t | 5.419 |  | 0 | CS ÚRS 2014 01 |  |  | základní |  |  | 0 | 0 | 0 | 0 | 16 | K | 2 |  |  |  | ROZPOCET |  |  |  |  | 0 | 0 | 0 | 0 | 0 | 1 | 0 | 16 | 2005249069
| PP |  | Přesun hmot tonážní pro podlahy povlakové v objektech v do 6 m | [15 empty] | PP | 2
| PSC |  | Poznámka k souboru cen: 1. Ceny pro přesun hmot stanovený z hmotnosti přesunovaného materiálu se používají tehdy, pokud je možné určit hmotnost za celý stavební díl. Do této hmotnosti se započítává i hmotnost materiálů oceňovaných ve specifikaci. 2. Pokud nelze jednoznačně stanovit hmotnost přesunovaných materiálů, lze pro výpočet přesunu hmot použít orientačně procentní sazbu. Touto sazbou se vynásobí rozpočtové náklady za celý stavební díl včetně nákladů na materiál ve specifikacích. 3. Příplatek k cenám -6181 pro přesun prováděný bez použití mechanizace, tj. za ztížených podmínek, lze použít pouze pro hmotnost materiálu, která se tímto způsobem skutečně přemísťuje. | [15 empty] | PSC | 2
| D | 777 | Podlahy lité |  |  |  | 0 | [5 empty] | 0 |  | 0.73093 |  | 0 | 2 | D | 1 |  |  |  | ROZPOCET | [10 empty] | 0
127 | K | 777510041R | Podlahy ze stěrky epoxidové systém tl 3 mm | m2 | 63.28 |  | 0 |  |  |  | základní |  |  | 0.0113 | 0.71506 | 0 | 0 | 16 | K | 2 |  |  |  | ROZPOCET |  |  |  |  | 0 | 0 | 0 | 0 | 0 | 1 | 0 | 16 | -1898111849
| VV |  | místnost 03 | [15 empty] | VV | 2 | 1 | -1 | 0 | ROZPOCET
| VV |  | 63,28 |  | 63.28 | [13 empty] | VV | 2 | 2 | -1 | 1 | ROZPOCET
128 | K | 777615213 | Nátěry epoxidové podlah betonových dvojnásobné | m2 | 14.04 |  | 0 | CS ÚRS 2014 01 |  |  | základní |  |  | 0.00113 | 0.015865 | 0 | 0 | 16 | K | 2 |  |  |  | ROZPOCET |  |  |  |  | 0 | 0 | 0 | 0 | 0 | 1 | 0 | 16 | 2077130496
| VV |  | místnost 14 | [15 empty] | VV | 2 | 1 | -1 | 0 | ROZPOCET
| VV |  | 13,44+0,15*(0,9+0,9+2,2) |  | 14.04 | [13 empty] | VV | 2 | 2 | -1 | 1 | ROZPOCET
| D | 781 | Dokončovací práce - obklady keramické |  |  |  | 0 | [5 empty] | 0 |  | 6.473 |  | 0 | 2 | D | 1 |  |  |  | ROZPOCET | [10 empty] | 0
129 | K | 781413111 | Montáž obkladaček vnitřních pórovinových pravoúhlých do 22 ks/m2 lepených standardním lepidlem | m2 | 253.283 |  | 0 | CS ÚRS 2014 01 |  |  | základní |  |  | 0.003 | 0.75985 | 0 | 0 | 16 | K | 2 |  |  |  | ROZPOCET |  |  |  |  | 0 | 0 | 0 | 0 | 0 | 1 | 0 | 16 | 717059451
| PP |  | Montáž obkladaček vnitřních pórovinových pravoúhlých do 22 ks/m2 lepených standardním lepidlem | [15 empty] | PP | 2
| VV |  | m05 | [15 empty] | VV | 2 | 1 | -1 | 0 | ROZPOCET
| VV |  | 1,1*3,554+1,5*(3,002+2,777+2,9) |  | 16.928 | [13 empty] | VV | 2 | 2 | -1 | 0 | ROZPOCET
| VV |  | m06 | [15 empty] | VV | 2 | 1 | -1 | 0 | ROZPOCET
| VV |  | (1,5-0,9)*(2,95-0,15+2,9+1,75)+1,5*(2,9-0,6+0,15+0,9-0,8-0,8) |  | 7.095 | [13 empty] | VV | 2 | 2 | -1 | 0 | ROZPOCET
| VV |  | m08 | [15 empty] | VV | 2 | 1 | -1 | 0 | ROZPOCET
| VV |  | 2*7,051 |  | 14.102 | [13 empty] | VV | 2 | 2 | -1 | 0 | ROZPOCET
| VV |  | m09 | [15 empty] | VV | 2 | 1 | -1 | 0 | ROZPOCET
| VV |  | 2*11,450 |  | 22.9 | [13 empty] | VV | 2 | 2 | -1 | 0 | ROZPOCET
| VV |  | m10 | [15 empty] | VV | 2 | 1 | -1 | 0 | ROZPOCET
| VV |  | 2*9,295 |  | 18.59 | [13 empty] | VV | 2 | 2 | -1 | 0 | ROZPOCET
| VV |  | m11 | [15 empty] | VV | 2 | 1 | -1 | 0 | ROZPOCET
| VV |  | 2*6,939 |  | 13.878 | [13 empty] | VV | 2 | 2 | -1 | 0 | ROZPOCET
| VV |  | m12 | [15 empty] | VV | 2 | 1 | -1 | 0 | ROZPOCET
| VV |  | 2*11,10 |  | 22.2 | [13 empty] | VV | 2 | 2 | -1 | 0 | ROZPOCET
| VV |  | m13 | [15 empty] | VV | 2 | 1 | -1 | 0 | ROZPOCET
| VV |  | 2*2,4 |  | 4.8 | [13 empty] | VV | 2 | 2 | -1 | 0 | ROZPOCET
| VV |  | m15 | [15 empty] | VV | 2 | 1 | -1 | 0 | ROZPOCET
| VV |  | 2,0*(1,0+1,8) |  | 5.6 | [13 empty] | VV | 2 | 2 | -1 | 0 | ROZPOCET
| VV |  | m17 | [15 empty] | VV | 2 | 1 | -1 | 0 | ROZPOCET
| VV |  | 2,3*14,80 |  | 34.04 | [13 empty] | VV | 2 | 2 | -1 | 0 | ROZPOCET
| VV |  | m21 | [15 empty] | VV | 2 | 1 | -1 | 0 | ROZPOCET
| VV |  | 2,3*14,80 |  | 34.04 | [13 empty] | VV | 2 | 2 | -1 | 0 | ROZPOCET
| VV |  | m25 | [15 empty] | VV | 2 | 1 | -1 | 0 | ROZPOCET
| VV |  | 2,3*14,50 |  | 33.35 | [13 empty] | VV | 2 | 2 | -1 | 0 | ROZPOCET
| VV |  | m27 | [15 empty] | VV | 2 | 1 | -1 | 0 | ROZPOCET
| VV |  | 2,3*11,20 |  | 25.76 | [13 empty] | VV | 2 | 2 | -1 | 0 | ROZPOCET
| VV | ker_o | Součet |  | 253.283 | [13 empty] | VV | 2 | 4 | -1 | 1 | ROZPOCET
130 | M | 597610710 | obkládačky keramické 200x200 I. j. | m2 | 278.611 |  | 0 | CS ÚRS 2014 01 |  |  | základní |  |  | 0.0129 | 3.5941 | 0 | 0 | 32 | M | 2 |  |  |  | ROZPOCET |  |  |  |  | 0 | 0 | 0 | 0 | 0 | 1 | 0 | 16 | 385492374
| PP |  | obkládačky keramické např. 19,8 x 39,8 x 0,7 cm I. j. | [15 empty] | PP | 2
| VV |  | ker_o*1,1 |  | 278.611 | [13 empty] | VV | 2 | 2 | -1 | 1 | ROZPOCET
131 | K | 781419194 | Příplatek k montáži obkladů vnitřních pórovinových za nerovný povrch | m2 | 253.283 |  | 0 | CS ÚRS 2014 01 |  |  | základní |  |  | 0.008 | 2.0263 | 0 | 0 | 16 | K | 2 |  |  |  | ROZPOCET |  |  |  |  | 0 | 0 | 0 | 0 | 0 | 1 | 0 | 16 | 1327663069
| PP |  | Příplatek k montáži obkladů vnitřních pórovinových za nerovný povrch | [15 empty] | PP | 2
| VV |  | ker_o |  | 253.283 | [13 empty] | VV | 2 | 2 | -1 | 1 | ROZPOCET
132 | K | 781495111 | Penetrace podkladu vnitřních obkladů | m2 | 253.283 |  | 0 | CS ÚRS 2014 01 |  |  | základní |  |  | 0.0003 | 0.075985 | 0 | 0 | 16 | K | 2 |  |  |  | ROZPOCET |  |  |  |  | 0 | 0 | 0 | 0 | 0 | 1 | 0 | 16 | -750978439
| PP |  | Penetrace podkladu vnitřních obkladů | [15 empty] | PP | 2
| PSC |  | Poznámka k souboru cen: 1. Množství měrných jednotek u ceny -5185 se stanoví podle počtu řezaných obkladaček, nezávisle na jejich velikosti. | [15 empty] | PSC | 2
| VV |  | ker_o |  | 253.283 | [13 empty] | VV | 2 | 2 | -1 | 1 | ROZPOCET
133 | K | 781673113 | Montáž obkladů parapetů šířky do 200 mm z dlaždic keramických lepených standardním lepidlem | m | 16.2 |  | 0 | CS ÚRS 2014 01 |  |  | základní |  |  | 0.00104 | 0.016848 | 0 | 0 | 16 | K | 2 |  |  |  | ROZPOCET |  |  |  |  | 0 | 0 | 0 | 0 | 0 | 1 | 0 | 16 | 760104777
| PP |  | Montáž obkladů parapetů šířky do 200 mm z dlaždic keramických lepených standardním lepidlem | [15 empty] | PP | 2
| VV |  | 1,2+0,6+0,6+0,6+0,6+0,6+1,2+1,2+1,2+1,2+1,2+1,2+1,2+1,2+1,2+1,2 |  | 16.2 | [13 empty] | VV | 2 | 2 | -1 | 1 | ROZPOCET
134 | K | 998781101 | Přesun hmot tonážní pro obklady keramické v objektech v do 6 m | t | 6.473 |  | 0 | CS ÚRS 2014 01 |  |  | základní |  |  | 0 | 0 | 0 | 0 | 16 | K | 2 |  |  |  | ROZPOCET |  |  |  |  | 0 | 0 | 0 | 0 | 0 | 1 | 0 | 16 | -568349325
| PP |  | Přesun hmot pro obklady keramické stanovený z hmotnosti přesunovaného materiálu vodorovná dopravní vzdálenost do 50 m v objektech výšky do 6 m | [15 empty] | PP | 2
| PSC |  | Poznámka k souboru cen: 1. Ceny pro přesun hmot stanovený z hmotnosti přesunovaného materiálu se používají tehdy, pokud je možné určit hmotnost za celý stavební díl. Do této hmotnosti se započítává i hmotnost materiálů oceňovaných ve specifikaci. 2. Pokud nelze jednoznačně stanovit hmotnost přesunovaných materiálů, lze pro výpočet přesunu hmot použít orientačně procentní sazbu. Touto sazbou se vynásobí rozpočtové náklady za celý stavební díl včetně nákladů na materiál ve specifikacích. 3. Příplatek k cenám -1181 pro přesun prováděný bez použití mechanizace, tj. za ztížených podmínek, lze použít pouze pro hmotnost materiálu, která se tímto způsobem skutečně přemísťuje. | [15 empty] | PSC | 2
| D | 783 | Dokončovací práce - nátěry |  |  |  | 0 | [5 empty] | 0 |  | 0.0091961 |  | 0 | 2 | D | 1 |  |  |  | ROZPOCET | [10 empty] | 0
135 | K | 783222100 | Nátěry kovových doplňkových konstrukcí barva standardní dvojnásobné (vodou ředitelné) | m2 | 38.317 |  | 0 | CS ÚRS 2014 01 |  |  | základní |  |  | 0.00016 | 0.0061307 | 0 | 0 | 16 | K | 2 |  |  |  | ROZPOCET |  |  |  |  | 0 | 0 | 0 | 0 | 0 | 1 | 0 | 16 | -380523766
| VV |  | vrchní nátěr zárubní | [15 empty] | VV | 2 | 1 | -1 | 0 | ROZPOCET
| VV |  | 5*0,6*1,97 |  | 5.91 | [13 empty] | VV | 2 | 2 | -1 | 0 | ROZPOCET
| VV |  | 19*0,8*1,97 |  | 29.944 | [13 empty] | VV | 2 | 2 | -1 | 0 | ROZPOCET
| VV |  | 1*1,25*1,97 |  | 2.463 | [13 empty] | VV | 2 | 2 | -1 | 0 | ROZPOCET
| VV |  | Součet |  | 38.317 | [13 empty] | VV | 2 | 4 | -1 | 1 | ROZPOCET
136 | K | 783226100 | Nátěry kovových doplňkových konstrukcí barva standardní základní (vodou ředitelné) | m2 | 38.317 |  | 0 | CS ÚRS 2014 01 |  |  | základní |  |  | 8e-05 | 0.0030654 | 0 | 0 | 16 | K | 2 |  |  |  | ROZPOCET |  |  |  |  | 0 | 0 | 0 | 0 | 0 | 1 | 0 | 16 | -1343079132
| PP |  | Nátěry syntetické kovových doplňkových konstrukcí barva standardní základní | [15 empty] | PP | 2
| D | 784 | Dokončovací práce - malby a tapety |  |  |  | 0 | [5 empty] | 0 |  | 1.5429 |  | 0.37076 | 2 | D | 1 |  |  |  | ROZPOCET | [10 empty] | 0
137 | K | 784121001 | Oškrabání malby v mísnostech výšky do 3,80 m | m2 | 1196.013 |  | 0 | CS ÚRS 2014 01 |  |  | základní |  |  | 0.001 | 1.196 | 0.00031 | 0.37076 | 16 | K | 2 |  |  |  | ROZPOCET |  |  |  |  | 0 | 0 | 0 | 0 | 0 | 1 | 0 | 16 | -683827334
| PP |  | Oškrabání malby v místnostech výšky do 3,80 m | [15 empty] | PP | 2
| VV |  | malby |  | 1196.013 | [13 empty] | VV | 2 | 2 | -1 | 1 | ROZPOCET
138 | K | 784121011 | Rozmývání podkladu po oškrabání malby v místnostech výšky do 3,80 m | m2 | 1196.013 |  | 0 | CS ÚRS 2014 01 |  |  | základní |  |  | 0 | 0 | 0 | 0 | 16 | K | 2 |  |  |  | ROZPOCET |  |  |  |  | 0 | 0 | 0 | 0 | 0 | 1 | 0 | 16 | 1152983326
| PP |  | Rozmývání podkladu po oškrabání malby v místnostech výšky do 3,80 m | [15 empty] | PP | 2
| VV |  | malby |  | 1196.013 | [13 empty] | VV | 2 | 2 | -1 | 1 | ROZPOCET
139 | K | 784221101 | Dvojnásobné bílé malby ze směsí za sucha dobře otěruvzdorných v místnostech do 3,80 m | m2 | 1196.013 |  | 0 | CS ÚRS 2014 01 |  |  | základní |  |  | 0.00029 | 0.34684 | 0 | 0 | 16 | K | 2 |  |  |  | ROZPOCET |  |  |  |  | 0 | 0 | 0 | 0 | 0 | 1 | 0 | 16 | -1771140939
| PP |  | Dvojnásobné bílé malby ze směsí za sucha dobře otěruvzdorných v místnostech do 3,80 m | [15 empty] | PP | 2
| VV |  | stropy |  | 446.73 | [13 empty] | VV | 2 | 2 | -1 | 0 | ROZPOCET
| VV |  | omitka_sten_opr |  | 1609.149 | [13 empty] | VV | 2 | 2 | -1 | 0 | ROZPOCET
| VV |  | -lamino |  | -346.211 | [13 empty] | VV | 2 | 2 | -1 | 0 | ROZPOCET
| VV |  | -ker_o |  | -253.283 | [13 empty] | VV | 2 | 2 | -1 | 0 | ROZPOCET
| VV |  | -pvc_stěny |  | -260.372 | [13 empty] | VV | 2 | 2 | -1 | 0 | ROZPOCET
| VV | malby | Součet |  | 1196.013 | [13 empty] | VV | 2 | 4 | -1 | 1 | ROZPOCET
| D | OST | Ostatní |  |  |  | 0 | [5 empty] | 0 |  | 0 |  | 0 | 4 | D | 0 |  |  |  | ROZPOCET | [10 empty] | 0
| D | O01 | Ostatní |  |  |  | 0 | [5 empty] | 0 |  | 0 |  | 0 | 4 | D | 1 |  |  |  | ROZPOCET | [10 empty] | 0
140 | K | OST.01 | Osazení prvků Z1-Z3 | hzs | 6 |  | 0 |  |  |  | základní |  |  | 0 | 0 | 0 | 0 | 512 | K | 2 |  |  |  | ROZPOCET |  |  |  |  | 0 | 0 | 0 | 0 | 0 | 1 | 0 | 512 | 1435407861
141 | M | Z1 | vybavení do sprchy pro osoby s omezenou schopností pohybu_odkaz Z1 | soubor | 2 |  | 0 |  |  |  | základní |  |  | 0 | 0 | 0 | 0 | 32 | M | 2 |  |  |  | ROZPOCET |  |  |  |  | 0 | 0 | 0 | 0 | 0 | 1 | 0 | 16 | -767589757
| PP |  | vybavení do sprchy pro osoby s omezenou schopností pohybu_odkaz Z1 | [15 empty] | PP | 2
142 | M | Z2 | závěs pro rohový sprchový kout 900/900/2000_odkaz Z2 | kus | 2 |  | 0 |  |  |  | základní |  |  | 0 | 0 | 0 | 0 | 32 | M | 2 |  |  |  | ROZPOCET |  |  |  |  | 0 | 0 | 0 | 0 | 0 | 1 | 0 | 16 | -817306664
| PP |  | závěs pro rohový sprchový kout 900/900/2000_odkaz Z2 | [15 empty] | PP | 2
143 | M | Z3 | zrcadlo zapuštěné do keramického obkladu nad umyvadlem 600/600_odkaz Z3 | kus | 15 |  | 0 |  |  |  | základní |  |  | 0 | 0 | 0 | 0 | 32 | M | 2 |  |  |  | ROZPOCET |  |  |  |  | 0 | 0 | 0 | 0 | 0 | 1 | 0 | 16 | 627688436
| PP |  | zrcadlo zapuštěné do keramického obkladu nad umyvadlem 600/600_odkaz Z3 | [15 empty] | PP | 2
144 | K | OST.02 | Osazení informačních tabulek | hzs | 1 |  | 0 |  |  |  | základní |  |  | 0 | 0 | 0 | 0 | 512 | K | 2 |  |  |  | ROZPOCET |  |  |  |  | 0 | 0 | 0 | 0 | 0 | 1 | 0 | 512 | -1929034557
145 | M | info.tab | dodání informačních tabulek | soubor | 1 |  | 0 |  |  |  | základní |  |  | 0 | 0 | 0 | 0 | 512 | M | 2 |  |  |  | ROZPOCET |  |  |  |  | 0 | 0 | 0 | 0 | 0 | 1 | 0 | 512 | 1442468214
| P |  | Poznámka k položce: "ELEKTRICKÉ ZAŘÍZENÍ. NEHAS VODOU ANI PĚNOVÝMI PŘÍSTROJI" "HLAVNÍ VYPÍNAČ ELEKTRO" "ÚNIKOVÝ VÝCHOD" | [15 empty] | P | 2

## 2 - Zdravotní instalace
| List obsahuje: |  | 1) Krycí list soupisu | 2) Rekapitulace |  |  | 3) Soupis prací | Zpět na list: | Rekapitulace stavby
[9 empty] | >> skryté sloupce << | [9 empty] | {BA13D514-EB13-443A-8EA7-623950B6331B}
2
| KRYCÍ LIST SOUPISU | [8 empty] | v --- níže se nacházejí doplnkové a pomocné údaje k sestavám --- v | [8 empty] | False
Stavba:
SPORTOVNÍ HALA
Objekt:
SO 01 - Oprava vnitřních prostor šaten
Soupis:
2 - Zdravotní instalace
| KSO: |  |  |  |  | CC-CZ:
| Místo: |  | U KOLDOMU č.p. 2049 |  |  | Datum: | 2014-08-15
| Zadavatel: |  |  |  |  | IČ:
DIČ:
| Uchazeč: |  |  |  |  | IČ:
DIČ:
| Projektant: |  |  |  |  | IČ:
|  | Ing. arch. Tomáš Adámek |  |  |  | DIČ:
Poznámka:
| Cena bez DPH | [5 empty] | 0
|  |  | Základ daně |  |  | Sazba daně | Výše daně
| DPH | základní | 0 |  |  | 21% | 0
|  | snížená | 0 |  |  | 15% | 0
|  | zákl. přenesená | 0 |  |  | 21% | 0
|  | sníž. přenesená | 0 |  |  | 15% | 0
|  | nulová | 0 |  |  | 0% | 0
| Cena s DPH |  |  | v | CZK |  | 0
REKAPITULACE ČLENĚNÍ SOUPISU PRACÍ
Stavba:
SPORTOVNÍ HALA
Objekt:
SO 01 - Oprava vnitřních prostor šaten
Soupis:
2 - Zdravotní instalace
Místo: |  |  | U KOLDOMU č.p. 2049 |  |  | Datum: | 2014-08-15
Zadavatel: | [5 empty] | Projektant: | Ing. arch. Tomáš Adámek
Uchazeč:
Kód dílu - Popis | [6 empty] | Cena celkem [CZK]
Náklady soupisu celkem | [6 empty] | 0 | [12 empty] | -1
| PSV - Práce a dodávky PSV | [5 empty] | 0
| D1 - 721 - KANALIZACE A01 | [5 empty] | 0
| D2 - 722 -VODOVOD A02 | [5 empty] | 0
| D3 - 725 -ZAŘIZOVACÍ PŘEDMĚTY A05 | [5 empty] | 0
| D4 - 726 -PŘEDSTĚNOVÉ INSTALACE A06 | [5 empty] | 0
| D5 - Hodinové zúčtovací sazby | [5 empty] | 0
SOUPIS PRACÍ
Stavba:
SPORTOVNÍ HALA
Objekt:
SO 01 - Oprava vnitřních prostor šaten
Soupis:
2 - Zdravotní instalace
Místo: |  |  | U KOLDOMU č.p. 2049 |  |  | Datum: | 2014-08-15
Zadavatel: | [5 empty] | Projektant: | Ing. arch. Tomáš Adámek
Uchazeč:
PČ | Typ | Kód | Popis | MJ | Množství | J.cena [CZK] | Cena celkem [CZK] | Cenová soustava |  | Poznámka | DPH | J. Nh [h] | Nh celkem [h] | J. hmotnost [t] | Hmotnost celkem [t] | J. suť [t] | Suť Celkem [t]
Náklady soupisu celkem | [6 empty] | 0 | [5 empty] | 0 |  | 3.8376 |  | 0 |  | D | -1 | [7 empty] | 0
| D | PSV | Práce a dodávky PSV |  |  |  | 0 | [5 empty] | 0 |  | 3.8376 |  | 0 | 1 | D | 0 | ROZPOCET | [6 empty] | 0
| D | D1 | 721 - KANALIZACE A01 |  |  |  | 0 | [5 empty] | 0 |  | 0.39251 |  | 0 | 1 | D | 1 | ROZPOCET | [6 empty] | 0
1 | K | 721173401 | Potrubí zplastových trub KG systém - DN 100 | m | 22 |  | 0 |  |  |  | základní |  |  | 0.0012 | 0.0264 | 0 | 0 | 4 | K | 2 | ROZPOCET | 0 | 0 | 0 | 0 | 0 | 1 | 0 | 4 | 1
| PP |  | Potrubí zplastových trub KG systém - DN 100 | [15 empty] | PP | 2
2 | K | 721173402 | Potrubí zplastových trub KG systém - DN 125 | m | 37 |  | 0 |  |  |  | základní |  |  | 0.0017 | 0.0629 | 0 | 0 | 4 | K | 2 | ROZPOCET | 0 | 0 | 0 | 0 | 0 | 1 | 0 | 4 | 2
| PP |  | Potrubí zplastových trub KG systém - DN 125 | [15 empty] | PP | 2
3 | K | 721175102 | Potrubí z polypropylenových trub připojovací - DN 40 | m | 25 |  | 0 |  |  |  | základní |  |  | 0.002 | 0.05 | 0 | 0 | 4 | K | 2 | ROZPOCET | 0 | 0 | 0 | 0 | 0 | 1 | 0 | 4 | 3
| PP |  | Potrubí z polypropylenových trub připojovací - DN 40 | [15 empty] | PP | 2
4 | K | 721175103 | Potrubí z polypropylenových trub připojovací - DN 50 | m | 17 |  | 0 |  |  |  | základní |  |  | 0.002 | 0.034 | 0 | 0 | 4 | K | 2 | ROZPOCET | 0 | 0 | 0 | 0 | 0 | 1 | 0 | 4 | 4
| PP |  | Potrubí z polypropylenových trub připojovací - DN 50 | [15 empty] | PP | 2
5 | K | 721175104 | Potrubí z polypropylenových trub připojovací - DN 75 | m | 57 |  | 0 |  |  |  | základní |  |  | 0.002 | 0.114 | 0 | 0 | 4 | K | 2 | ROZPOCET | 0 | 0 | 0 | 0 | 0 | 1 | 0 | 4 | 5
| PP |  | Potrubí z polypropylenových trub připojovací - DN 75 | [15 empty] | PP | 2
6 | K | 721175104.1 | Potrubí z polypropylenových trub připojovací - DN 100 | m | 45 |  | 0 |  |  |  | základní |  |  | 0.002 | 0.09 | 0 | 0 | 4 | K | 2 | ROZPOCET | 0 | 0 | 0 | 0 | 0 | 1 | 0 | 4 | 6
| PP |  | Potrubí z polypropylenových trub připojovací - DN 100 | [15 empty] | PP | 2
7 | K | 721194104 | Zřízení přípojek na potrubí vyvedení odpadních výpustek - DN 40 | ks | 17 |  | 0 |  |  |  | základní |  |  | 0 | 0 | 0 | 0 | 4 | K | 2 | ROZPOCET | 0 | 0 | 0 | 0 | 0 | 1 | 0 | 4 | 7
| PP |  | Zřízení přípojek na potrubí vyvedení odpadních výpustek - DN 40 | [15 empty] | PP | 2
8 | K | 721194105 | Zřízení přípojek na potrubí vyvedení odpadních výpustek - DN 50 | ks | 8 |  | 0 |  |  |  | základní |  |  | 0 | 0 | 0 | 0 | 4 | K | 2 | ROZPOCET | 0 | 0 | 0 | 0 | 0 | 1 | 0 | 4 | 8
| PP |  | Zřízení přípojek na potrubí vyvedení odpadních výpustek - DN 50 | [15 empty] | PP | 2
9 | K | 721194107 | Zřízení přípojek na potrubí vyvedení odpadních výpustek - DN 70 | ks | 7 |  | 0 |  |  |  | základní |  |  | 0 | 0 | 0 | 0 | 4 | K | 2 | ROZPOCET | 0 | 0 | 0 | 0 | 0 | 1 | 0 | 4 | 9
| PP |  | Zřízení přípojek na potrubí vyvedení odpadních výpustek - DN 70 | [15 empty] | PP | 2
10 | K | 721194109 | Zřízení přípojek na potrubí vyvedení odpadních výpustek - DN 100 | ks | 6 |  | 0 |  |  |  | základní |  |  | 0 | 0 | 0 | 0 | 4 | K | 2 | ROZPOCET | 0 | 0 | 0 | 0 | 0 | 1 | 0 | 4 | 10
| PP |  | Zřízení přípojek na potrubí vyvedení odpadních výpustek - DN 100 | [15 empty] | PP | 2
11 | K | 72199R | Zápachové uzávěrky - DN 50 | ks | 1 |  | 0 |  |  |  | základní |  |  | 0.001 | 0.001 | 0 | 0 | 4 | K | 2 | ROZPOCET | 0 | 0 | 0 | 0 | 0 | 1 | 0 | 4 | 11
| PP |  | Zápachové uzávěrky - DN 50 | [15 empty] | PP | 2
12 | K | 721211501 | Podlahové vpusti - DN 100 | ks | 1 |  | 0 |  |  |  | základní |  |  | 0.0019 | 0.0019 | 0 | 0 | 4 | K | 2 | ROZPOCET | 0 | 0 | 0 | 0 | 0 | 1 | 0 | 4 | 12
| PP |  | Podlahové vpusti - DN 100 | [15 empty] | PP | 2
13 | K | 721211511 | Podlahové vpusti - DN 70 | ks | 6 |  | 0 |  |  |  | základní |  |  | 0.0019 | 0.0114 | 0 | 0 | 4 | K | 2 | ROZPOCET | 0 | 0 | 0 | 0 | 0 | 1 | 0 | 4 | 13
| PP |  | Podlahové vpusti - DN 70 | [15 empty] | PP | 2
14 | K | 721273153 | Ventilační hlavice - DN 100 | ks | 1 |  | 0 |  |  |  | základní |  |  | 0.00016 | 0.00016 | 0 | 0 | 4 | K | 2 | ROZPOCET | 0 | 0 | 0 | 0 | 0 | 1 | 0 | 4 | 14
| PP |  | Ventilační hlavice - DN 100 | [15 empty] | PP | 2
15 | K | 721274122 | Ventily přivzdušňovací - DN 75 | ks | 3 |  | 0 |  |  |  | základní |  |  | 9e-05 | 0.00027 | 0 | 0 | 4 | K | 2 | ROZPOCET | 0 | 0 | 0 | 0 | 0 | 1 | 0 | 4 | 15
| PP |  | Ventily přivzdušňovací - DN 75 | [15 empty] | PP | 2
16 | K | 721274123 | Ventily přivzdušňovací - DN 100 | ks | 3 |  | 0 |  |  |  | základní |  |  | 0.00016 | 0.00048 | 0 | 0 | 4 | K | 2 | ROZPOCET | 0 | 0 | 0 | 0 | 0 | 1 | 0 | 4 | 16
| PP |  | Ventily přivzdušňovací - DN 100 | [15 empty] | PP | 2
17 | K | 72129123 | Zkouška těsnosti kanalizace kouřem - do DN 300 | m | 174 |  | 0 |  |  |  | základní |  |  | 0 | 0 | 0 | 0 | 4 | K | 2 | ROZPOCET | 0 | 0 | 0 | 0 | 0 | 1 | 0 | 4 | 17
| PP |  | Zkouška těsnosti kanalizace kouřem - do DN 300 | [15 empty] | PP | 2
18 | K | 998721102 | Přesun hmot pro vnitřní kanalizaci vodorovný do 50 m - do výšky 12 m | t | 0.393 |  | 0 |  |  |  | základní |  |  | 0 | 0 | 0 | 0 | 4 | K | 2 | ROZPOCET | 0 | 0 | 0 | 0 | 0 | 1 | 0 | 4 | 18
| PP |  | Přesun hmot pro vnitřní kanalizaci vodorovný do 50 m - do výšky 12 m | [15 empty] | PP | 2
| D | D2 | 722 -VODOVOD A02 |  |  |  | 0 | [5 empty] | 0 |  | 2.646 |  | 0 | 1 | D | 1 | ROZPOCET | [6 empty] | 0
19 | K | 722174002 | Potrubí z polypropylenu (PPR) svařované polyfuzně PN 16 - D 20x2,8 | m | 80 |  | 0 |  |  |  | základní |  |  | 0.002 | 0.16 | 0 | 0 | 4 | K | 2 | ROZPOCET | 0 | 0 | 0 | 0 | 0 | 1 | 0 | 4 | 19
| PP |  | Potrubí z polypropylenu (PPR) svařované polyfuzně PN 16 - D 20x2,8 | [15 empty] | PP | 2
20 | K | 722174003 | Potrubí z polypropylenu (PPR) svařované polyfuzně PN 16 - D 25x3,5 | m | 215 |  | 0 |  |  |  | základní |  |  | 0.002 | 0.43 | 0 | 0 | 4 | K | 2 | ROZPOCET | 0 | 0 | 0 | 0 | 0 | 1 | 0 | 4 | 20
| PP |  | Potrubí z polypropylenu (PPR) svařované polyfuzně PN 16 - D 25x3,5 | [15 empty] | PP | 2
21 | K | 722174004 | Potrubí z polypropylenu (PPR) svařované polyfuzně PN 16 - D 32x4,4 | m | 60 |  | 0 |  |  |  | základní |  |  | 0.002 | 0.12 | 0 | 0 | 4 | K | 2 | ROZPOCET | 0 | 0 | 0 | 0 | 0 | 1 | 0 | 4 | 21
| PP |  | Potrubí z polypropylenu (PPR) svařované polyfuzně PN 16 - D 32x4,4 | [15 empty] | PP | 2
22 | K | 722174005 | Potrubí z polypropylenu (PPR) svařované polyfuzně PN 16 - D 40x5,5 | m | 65 |  | 0 |  |  |  | základní |  |  | 0.00227 | 0.14755 | 0 | 0 | 4 | K | 2 | ROZPOCET | 0 | 0 | 0 | 0 | 0 | 1 | 0 | 4 | 22
| PP |  | Potrubí z polypropylenu (PPR) svařované polyfuzně PN 16 - D 40x5,5 | [15 empty] | PP | 2
23 | K | 722174006 | Potrubí z polypropylenu (PPR) svařované polyfuzně PN 16 - D 50x6,9 | m | 32 |  | 0 |  |  |  | základní |  |  | 0.00353 | 0.11296 | 0 | 0 | 4 | K | 2 | ROZPOCET | 0 | 0 | 0 | 0 | 0 | 1 | 0 | 4 | 23
| PP |  | Potrubí z polypropylenu (PPR) svařované polyfuzně PN 16 - D 50x6,9 | [15 empty] | PP | 2
24 | K | 722174028 | Potrubí z polypropylenu (PPR) svařované polyfuzně PN 16 - D 75x12,5 | m | 22 |  | 0 |  |  |  | základní |  |  | 0.002 | 0.044 | 0 | 0 | 4 | K | 2 | ROZPOCET | 0 | 0 | 0 | 0 | 0 | 1 | 0 | 4 | 24
| PP |  | Potrubí z polypropylenu (PPR) svařované polyfuzně PN 16 - D 75x12,5 | [15 empty] | PP | 2
25 | K | 722181231 | Ochrana potrubí tepelně izolačními trubicemi z pěnového polyetylenu PE tl. Do 15 mm - DN do 22 mm | m | 80 |  | 0 |  |  |  | základní |  |  | 0.002 | 0.16 | 0 | 0 | 4 | K | 2 | ROZPOCET | 0 | 0 | 0 | 0 | 0 | 1 | 0 | 4 | 25
| PP |  | Ochrana potrubí tepelně izolačními trubicemi z pěnového polyetylenu PE tl. Do 15 mm - DN do 22 mm | [15 empty] | PP | 2
26 | K | 722181232 | Ochrana potrubí tepelně izolačními trubicemi z pěnového polyetylenu PE tl. Do 15 mm - DN do 42 mm | m | 340 |  | 0 |  |  |  | základní |  |  | 0.002 | 0.68 | 0 | 0 | 4 | K | 2 | ROZPOCET | 0 | 0 | 0 | 0 | 0 | 1 | 0 | 4 | 26
| PP |  | Ochrana potrubí tepelně izolačními trubicemi z pěnového polyetylenu PE tl. Do 15 mm - DN do 42 mm | [15 empty] | PP | 2
27 | K | 722181233 | Ochrana potrubí tepelně izolačními trubicemi z pěnového polyetylenu PE tl. Do 15 mm - DN do 62 mm | m | 32 |  | 0 |  |  |  | základní |  |  | 0.00012 | 0.00384 | 0 | 0 | 4 | K | 2 | ROZPOCET | 0 | 0 | 0 | 0 | 0 | 1 | 0 | 4 | 27
| PP |  | Ochrana potrubí tepelně izolačními trubicemi z pěnového polyetylenu PE tl. Do 15 mm - DN do 62 mm | [15 empty] | PP | 2
28 | K | 722181234 | Ochrana potrubí tepelně izolačními trubicemi z pěnového polyetylenu PE tl. Do 15 mm - DN do 92 mm | m | 22 |  | 0 |  |  |  | základní |  |  | 0.00015 | 0.0033 | 0 | 0 | 4 | K | 2 | ROZPOCET | 0 | 0 | 0 | 0 | 0 | 1 | 0 | 4 | 28
| PP |  | Ochrana potrubí tepelně izolačními trubicemi z pěnového polyetylenu PE tl. Do 15 mm - DN do 92 mm | [15 empty] | PP | 2
29 | K | 72219401 | Zřízení přípojek na potrubí vyvedení výpustek - do DN 25 | ks | 76 |  | 0 |  |  |  | základní |  |  | 0.002 | 0.152 | 0 | 0 | 4 | K | 2 | ROZPOCET | 0 | 0 | 0 | 0 | 0 | 1 | 0 | 4 | 29
| PP |  | Zřízení přípojek na potrubí vyvedení výpustek - do DN 25 | [15 empty] | PP | 2
30 | K | 72222111 | Armatury s jedním závitem nástěnky pro ventil - G 1/2" | ks | 16 |  | 0 |  |  |  | základní |  |  | 0.002 | 0.032 | 0 | 0 | 4 | K | 2 | ROZPOCET | 0 | 0 | 0 | 0 | 0 | 1 | 0 | 4 | 30
| PP |  | Armatury s jedním závitem nástěnky pro ventil - G 1/2" | [15 empty] | PP | 2
31 | K | 72222121 | Nástěnky pro baterii - G 1/2" | pár | 7 |  | 0 |  |  |  | základní |  |  | 0.001 | 0.007 | 0 | 0 | 4 | K | 2 | ROZPOCET | 0 | 0 | 0 | 0 | 0 | 1 | 0 | 4 | 31
| PP |  | Nástěnky pro baterii - G 1/2" | [15 empty] | PP | 2
32 | K | 722231074 | zpětný ventil - DN 25 | ks | 1 |  | 0 |  |  |  | základní |  |  | 0.00024 | 0.00024 | 0 | 0 | 4 | K | 2 | ROZPOCET | 0 | 0 | 0 | 0 | 0 | 1 | 0 | 4 | 32
| PP |  | zpětný ventil - DN 25 | [15 empty] | PP | 2
33 | K | 722224111 | kohouty vypouštěcí - G1/2" | ks | 2 |  | 0 |  |  |  | základní |  |  | 0.00041 | 0.00082 | 0 | 0 | 4 | K | 2 | ROZPOCET | 0 | 0 | 0 | 0 | 0 | 1 | 0 | 4 | 33
| PP |  | kohouty vypouštěcí - G1/2" | [15 empty] | PP | 2
34 | K | 722234265 | filtr mosazný - G1" | ks | 1 |  | 0 |  |  |  | základní |  |  | 0.00024 | 0.00024 | 0 | 0 | 4 | K | 2 | ROZPOCET | 0 | 0 | 0 | 0 | 0 | 1 | 0 | 4 | 34
| PP |  | filtr mosazný - G1" | [15 empty] | PP | 2
35 | K | 72225133 | pož. hydrant s tvarově stálou hadicí - D 25x30 | ks | 1 |  | 0 |  |  |  | základní |  |  | 0.02916 | 0.02916 | 0 | 0 | 4 | K | 2 | ROZPOCET | 0 | 0 | 0 | 0 | 0 | 1 | 0 | 4 | 35
| PP |  | pož. hydrant s tvarově stálou hadicí - D 25x30 | [15 empty] | PP | 2
36 | K | 722231141 | ventil pojistný - G 1/2" | ks | 1 |  | 0 |  |  |  | základní |  |  | 0.00029 | 0.00029 | 0 | 0 | 4 | K | 2 | ROZPOCET | 0 | 0 | 0 | 0 | 0 | 1 | 0 | 4 | 36
| PP |  | ventil pojistný - G 1/2" | [15 empty] | PP | 2
37 | K | 72223R1 | regulační ventil (TUV) - D 20 | ks | 2 |  | 0 |  |  |  | základní |  |  | 0.00029 | 0.00058 | 0 | 0 | 4 | K | 2 | ROZPOCET | 0 | 0 | 0 | 0 | 0 | 1 | 0 | 4 | 37
| PP |  | regulační ventil (TUV) - D 20 | [15 empty] | PP | 2
38 | K | 72223R2 | oběhové čerpadlo - D 32 | ks | 1 |  | 0 |  |  |  | základní |  |  | 0.0062 | 0.0062 | 0 | 0 | 4 | K | 2 | ROZPOCET | 0 | 0 | 0 | 0 | 0 | 1 | 0 | 4 | 38
| PP |  | oběhové čerpadlo - D 32 | [15 empty] | PP | 2
39 | K | 724234108 | expansní nádoba - 25 l | ks | 2 |  | 0 |  |  |  | základní |  |  | 0.00879 | 0.01758 | 0 | 0 | 4 | K | 2 | ROZPOCET | 0 | 0 | 0 | 0 | 0 | 1 | 0 | 4 | 39
| PP |  | expansní nádoba - 25 l | [15 empty] | PP | 2
40 | K | 724231128 | tlakoměr - typ 03313 | ks | 2 |  | 0 |  |  |  | základní |  |  | 0.00125 | 0.0025 | 0 | 0 | 4 | K | 2 | ROZPOCET | 0 | 0 | 0 | 0 | 0 | 1 | 0 | 4 | 40
| PP |  | tlakoměr - typ 03313 | [15 empty] | PP | 2
41 | K | 72223R3 | zpětná klapka - DN 40 | ks | 2 |  | 0 |  |  |  | základní |  |  | 0.00028 | 0.00056 | 0 | 0 | 4 | K | 2 | ROZPOCET | 0 | 0 | 0 | 0 | 0 | 1 | 0 | 4 | 41
| PP |  | zpětná klapka - DN 40 | [15 empty] | PP | 2
42 | K | 722232171 | kulový kohout rohový - G 1/2 | ks | 28 |  | 0 |  |  |  | základní |  |  | 0.001 | 0.028 | 0 | 0 | 4 | K | 2 | ROZPOCET | 0 | 0 | 0 | 0 | 0 | 1 | 0 | 4 | 42
| PP |  | kulový kohout rohový - G 1/2 | [15 empty] | PP | 2
43 | K | 72224121 | Armatury s plastických hmot - kohouty - DN 16 | ks | 7 |  | 0 |  |  |  | základní |  |  | 0.001 | 0.007 | 0 | 0 | 4 | K | 2 | ROZPOCET | 0 | 0 | 0 | 0 | 0 | 1 | 0 | 4 | 43
| PP |  | Armatury s plastických hmot - kohouty - DN 16 | [15 empty] | PP | 2
44 | K | 72224122 | Armatury s plastických hmot - kohouty - DN 20 | ks | 4 |  | 0 |  |  |  | základní |  |  | 0.001 | 0.004 | 0 | 0 | 4 | K | 2 | ROZPOCET | 0 | 0 | 0 | 0 | 0 | 1 | 0 | 4 | 44
| PP |  | Armatury s plastických hmot - kohouty - DN 20 | [15 empty] | PP | 2
45 | K | 72224123 | Armatury s plastických hmot - kohouty - DN 25 | ks | 9 |  | 0 |  |  |  | základní |  |  | 0.001 | 0.009 | 0 | 0 | 4 | K | 2 | ROZPOCET | 0 | 0 | 0 | 0 | 0 | 1 | 0 | 4 | 45
| PP |  | Armatury s plastických hmot - kohouty - DN 25 | [15 empty] | PP | 2
46 | K | 72224124 | Armatury s plastických hmot - kohouty - DN 32 | ks | 2 |  | 0 |  |  |  | základní |  |  | 0.00123 | 0.00246 | 0 | 0 | 4 | K | 2 | ROZPOCET | 0 | 0 | 0 | 0 | 0 | 1 | 0 | 4 | 46
| PP |  | Armatury s plastických hmot - kohouty - DN 32 | [15 empty] | PP | 2
47 | K | 72224125 | Armatury s plastických hmot - kohouty - DN 40 | ks | 4 |  | 0 |  |  |  | základní |  |  | 0.00175 | 0.007 | 0 | 0 | 4 | K | 2 | ROZPOCET | 0 | 0 | 0 | 0 | 0 | 1 | 0 | 4 | 47
| PP |  | Armatury s plastických hmot - kohouty - DN 40 | [15 empty] | PP | 2
48 | K | 72224127 | Armatury s plastických hmot - kohouty - DN 63 | ks | 1 |  | 0 |  |  |  | základní |  |  | 0.00373 | 0.00373 | 0 | 0 | 4 | K | 2 | ROZPOCET | 0 | 0 | 0 | 0 | 0 | 1 | 0 | 4 | 48
| PP |  | Armatury s plastických hmot - kohouty - DN 63 | [15 empty] | PP | 2
49 | K | 72229234 | Zkoušky, proplach a desinfekce potrubí - do DN 80 | m | 474 |  | 0 |  |  |  | základní |  |  | 0.001 | 0.474 | 0 | 0 | 4 | K | 2 | ROZPOCET | 0 | 0 | 0 | 0 | 0 | 1 | 0 | 4 | 49
| PP |  | Zkoušky, proplach a desinfekce potrubí - do DN 80 | [15 empty] | PP | 2
50 | K | 998722102 | Přesun hmot pro vnitřní vodovod v objektech výšky - do 12 m | m | 2.646 |  | 0 |  |  |  | základní |  |  | 0 | 0 | 0 | 0 | 4 | K | 2 | ROZPOCET | 0 | 0 | 0 | 0 | 0 | 1 | 0 | 4 | 50
| PP |  | Přesun hmot pro vnitřní vodovod v objektech výšky - do 12 m | [15 empty] | PP | 2
| D | D3 | 725 -ZAŘIZOVACÍ PŘEDMĚTY A05 |  |  |  | 0 | [5 empty] | 0 |  | 0.65385 |  | 0 | 1 | D | 1 | ROZPOCET | [6 empty] | 0
51 | K | 725112021 | klozety závěsné na nosné stěny - odpad vodorovný | soubor | 5 |  | 0 |  |  |  | základní |  |  | 0.02372 | 0.1186 | 0 | 0 | 4 | K | 2 | ROZPOCET | 0 | 0 | 0 | 0 | 0 | 1 | 0 | 4 | 51
| PP |  | klozety závěsné na nosné stěny - odpad vodorovný | [15 empty] | PP | 2
52 | K | 725121502 | pisoárové záchodky - tlačítkové splachování | soubor | 3 |  | 0 |  |  |  | základní |  |  | 0.02372 | 0.07116 | 0 | 0 | 4 | K | 2 | ROZPOCET | 0 | 0 | 0 | 0 | 0 | 1 | 0 | 4 | 52
| PP |  | pisoárové záchodky - tlačítkové splachování | [15 empty] | PP | 2
53 | K | 725211603 | umyvadla keramická - 600 mm | soubor | 15 |  | 0 |  |  |  | základní |  |  | 0.01808 | 0.2712 | 0 | 0 | 4 | K | 2 | ROZPOCET | 0 | 0 | 0 | 0 | 0 | 1 | 0 | 4 | 53
| PP |  | umyvadla keramická - 600 mm | [15 empty] | PP | 2
54 | K | 725211701 | umývátka keramická - 400 mm | soubor | 1 |  | 0 |  |  |  | základní |  |  | 0.011 | 0.011 | 0 | 0 | 4 | K | 2 | ROZPOCET | 0 | 0 | 0 | 0 | 0 | 1 | 0 | 4 | 54
| PP |  | umývátka keramická - 400 mm | [15 empty] | PP | 2
55 | K | 725231203 | Bidety - závěsné | soubor | 1 |  | 0 |  |  |  | základní |  |  | 0.01745 | 0.01745 | 0 | 0 | 4 | K | 2 | ROZPOCET | 0 | 0 | 0 | 0 | 0 | 1 | 0 | 4 | 55
| PP |  | Bidety - závěsné | [15 empty] | PP | 2
56 | K | 725311121 | Dřezy nerezové - s odkapávací plochou | soubor | 2 |  | 0 |  |  |  | základní |  |  | 0.00493 | 0.00986 | 0 | 0 | 4 | K | 2 | ROZPOCET | 0 | 0 | 0 | 0 | 0 | 1 | 0 | 4 | 56
| PP |  | Dřezy nerezové - s odkapávací plochou | [15 empty] | PP | 2
57 | K | 725331111 | Výlevky - s mřížkou | soubor | 1 |  | 0 |  |  |  | základní |  |  | 0.0147 | 0.0147 | 0 | 0 | 4 | K | 2 | ROZPOCET | 0 | 0 | 0 | 0 | 0 | 1 | 0 | 4 | 57
| PP |  | Výlevky - s mřížkou | [15 empty] | PP | 2
58 | K | 725241223 | Sprchové vaničky - čtvrtkruhové 900x900 | soubor | 1 |  | 0 |  |  |  | základní |  |  | 0.03 | 0.03 | 0 | 0 | 4 | K | 2 | ROZPOCET | 0 | 0 | 0 | 0 | 0 | 1 | 0 | 4 | 58
| PP |  | Sprchové vaničky - čtvrtkruhové 900x900 | [15 empty] | PP | 2
59 | K | 725245131 | Dveře dvoukřídlé pro vaničky čtvrtkruhové - 900 mm | soubor | 1 |  | 0 |  |  |  | základní |  |  | 0.04 | 0.04 | 0 | 0 | 4 | K | 2 | ROZPOCET | 0 | 0 | 0 | 0 | 0 | 1 | 0 | 4 | 59
| PP |  | Dveře dvoukřídlé pro vaničky čtvrtkruhové - 900 mm | [15 empty] | PP | 2
60 | K | 725841311 | Baterie sprchové - pákové | soubor | 1 |  | 0 |  |  |  | základní |  |  | 0.001 | 0.001 | 0 | 0 | 4 | K | 2 | ROZPOCET | 0 | 0 | 0 | 0 | 0 | 1 | 0 | 4 | 60
| PP |  | Baterie sprchové - pákové | [15 empty] | PP | 2
61 | K | 725811306 | Ventil sprchový s ruční stavitelnou sprchou - ovládaný pákou (pro bezbarierovou sprchu) | soubor | 2 |  | 0 |  |  |  | základní |  |  | 0.00152 | 0.00304 | 0 | 0 | 4 | K | 2 | ROZPOCET | 0 | 0 | 0 | 0 | 0 | 1 | 0 | 4 | 61
| PP |  | Ventil sprchový s ruční stavitelnou sprchou - ovládaný pákou (pro bezbarierovou sprchu) | [15 empty] | PP | 2
62 | K | 72581R1 | Ventil sprchový - tlačný | soubor | 12 |  | 0 |  |  |  | základní |  |  | 0.0018 | 0.0216 | 0 | 0 | 4 | K | 2 | ROZPOCET | 0 | 0 | 0 | 0 | 0 | 1 | 0 | 4 | 62
| PP |  | Ventil sprchový - tlačný | [15 empty] | PP | 2
63 | K | 72581R2 | Ventil pisoárový tlačítkový - G 1/2" | soubor | 3 |  | 0 |  |  |  | základní |  |  | 0.002 | 0.006 | 0 | 0 | 4 | K | 2 | ROZPOCET | 0 | 0 | 0 | 0 | 0 | 1 | 0 | 4 | 63
| PP |  | Ventil pisoárový tlačítkový - G 1/2" | [15 empty] | PP | 2
64 | K | 725821312 | Baterie nástěnná páková pro výlevku - 300 mm | soubor | 1 |  | 0 |  |  |  | základní |  |  | 0.0018 | 0.0018 | 0 | 0 | 4 | K | 2 | ROZPOCET | 0 | 0 | 0 | 0 | 0 | 1 | 0 | 4 | 64
| PP |  | Baterie nástěnná páková pro výlevku - 300 mm | [15 empty] | PP | 2
65 | K | 72581R3 | Ventil umyvadlový stojánkový - tlačný samouzavírací G 1/2" | ks | 13 |  | 0 |  |  |  | základní |  |  | 0.0012 | 0.0156 | 0 | 0 | 4 | K | 2 | ROZPOCET | 0 | 0 | 0 | 0 | 0 | 1 | 0 | 4 | 65
| PP |  | Ventil umyvadlový stojánkový - tlačný samouzavírací G 1/2" | [15 empty] | PP | 2
66 | K | 725822611 | Baterie umyvadlová - stojánkové pákové | soubor | 3 |  | 0 |  |  |  | základní |  |  | 0.0018 | 0.0054 | 0 | 0 | 4 | K | 2 | ROZPOCET | 0 | 0 | 0 | 0 | 0 | 1 | 0 | 4 | 66
| PP |  | Baterie umyvadlová - stojánkové pákové | [15 empty] | PP | 2
67 | K | 725823112 | Baterie bidetová - stojánkové pákové | soubor | 1 |  | 0 |  |  |  | základní |  |  | 0.00184 | 0.00184 | 0 | 0 | 4 | K | 2 | ROZPOCET | 0 | 0 | 0 | 0 | 0 | 1 | 0 | 4 | 67
| PP |  | Baterie bidetová - stojánkové pákové | [15 empty] | PP | 2
68 | K | 725821326 | Baterie dřezová - stojánkové pákové | soubor | 2 |  | 0 |  |  |  | základní |  |  | 0.0018 | 0.0036 | 0 | 0 | 4 | K | 2 | ROZPOCET | 0 | 0 | 0 | 0 | 0 | 1 | 0 | 4 | 68
| PP |  | Baterie dřezová - stojánkové pákové | [15 empty] | PP | 2
69 | K | 72582R4 | Centrální směšovací ventil - G 3/4" | ks | 5 |  | 0 |  |  |  | základní |  |  | 0.002 | 0.01 | 0 | 0 | 4 | K | 2 | ROZPOCET | 0 | 0 | 0 | 0 | 0 | 1 | 0 | 4 | 69
| PP |  | Centrální směšovací ventil - G 3/4" | [15 empty] | PP | 2
70 | K | 998725102 | přesun hmot pro zařizovací předměty do 50 m v objektech výšky - do 12 m | t | 0.654 |  | 0 |  |  |  | základní |  |  | 0 | 0 | 0 | 0 | 4 | K | 2 | ROZPOCET | 0 | 0 | 0 | 0 | 0 | 1 | 0 | 4 | 70
| PP |  | přesun hmot pro zařizovací předměty do 50 m v objektech výšky - do 12 m | [15 empty] | PP | 2
| D | D4 | 726 -PŘEDSTĚNOVÉ INSTALACE A06 |  |  |  | 0 | [5 empty] | 0 |  | 0.14525 |  | 0 | 1 | D | 1 | ROZPOCET | [6 empty] | 0
71 | K | 726141011 | Předstěnové instalační systémy - pro bidety | soubor | 1 |  | 0 |  |  |  | základní |  |  | 0.022 | 0.022 | 0 | 0 | 4 | K | 2 | ROZPOCET | 0 | 0 | 0 | 0 | 0 | 1 | 0 | 4 | 71
| PP |  | Předstěnové instalační systémy - pro bidety | [15 empty] | PP | 2
72 | K | 726141031 | Předstěnové instalační systémy - pro závěsný klozet | soubor | 5 |  | 0 |  |  |  | základní |  |  | 0.02465 | 0.12325 | 0 | 0 | 4 | K | 2 | ROZPOCET | 0 | 0 | 0 | 0 | 0 | 1 | 0 | 4 | 72
| PP |  | Předstěnové instalační systémy - pro závěsný klozet | [15 empty] | PP | 2
73 | K | 998726112 | přesun hmot pro zařizovací předměty do 50 m v objektech výšky - do 12 m | t | 0.145 |  | 0 |  |  |  | základní |  |  | 0 | 0 | 0 | 0 | 4 | K | 2 | ROZPOCET | 0 | 0 | 0 | 0 | 0 | 1 | 0 | 4 | 73
| PP |  | přesun hmot pro zařizovací předměty do 50 m v objektech výšky - do 12 m | [15 empty] | PP | 2
| D | D5 | Hodinové zúčtovací sazby |  |  |  | 0 | [5 empty] | 0 |  | 0 |  | 0 | 1 | D | 1 | ROZPOCET | [6 empty] | 0
74 | K | 1 | Stavební přípomoce pro ZTI | hzs | 400 |  | 0 |  |  |  | základní |  |  | 0 | 0 | 0 | 0 | 4 | K | 2 | ROZPOCET | 0 | 0 | 0 | 0 | 0 | 1 | 0 | 4 | 594717376
| PP |  | Stavební přípomoce pro ZTI | [15 empty] | PP | 2
75 | K | 2 | Demontáže stávajících rozvodů ZTI | hzs | 300 |  | 0 |  |  |  | základní |  |  | 0 | 0 | 0 | 0 | 4 | K | 2 | ROZPOCET | 0 | 0 | 0 | 0 | 0 | 1 | 0 | 4 | -1434803483
| PP |  | Demontáže stávajících rozvodů ZTI | [15 empty] | PP | 2

## 3 - Vytápění
| List obsahuje: |  | 1) Krycí list soupisu | 2) Rekapitulace |  |  | 3) Soupis prací | Zpět na list: | Rekapitulace stavby
[9 empty] | >> skryté sloupce << | [9 empty] | {4BBF85F7-DB4B-44DF-A92F-9B74B1A85041}
2
| KRYCÍ LIST SOUPISU | [8 empty] | v --- níže se nacházejí doplnkové a pomocné údaje k sestavám --- v | [8 empty] | False
Stavba:
SPORTOVNÍ HALA
Objekt:
SO 01 - Oprava vnitřních prostor šaten
Soupis:
3 - Vytápění
| KSO: |  |  |  |  | CC-CZ:
| Místo: |  | U KOLDOMU č.p. 2049 |  |  | Datum: | 2014-08-15
| Zadavatel: |  |  |  |  | IČ:
DIČ:
| Uchazeč: |  |  |  |  | IČ:
DIČ:
| Projektant: |  |  |  |  | IČ:
|  | Ing. arch. Tomáš Adámek |  |  |  | DIČ:
Poznámka:
| Cena bez DPH | [5 empty] | 0
|  |  | Základ daně |  |  | Sazba daně | Výše daně
| DPH | základní | 0 |  |  | 21% | 0
|  | snížená | 0 |  |  | 15% | 0
|  | zákl. přenesená | 0 |  |  | 21% | 0
|  | sníž. přenesená | 0 |  |  | 15% | 0
|  | nulová | 0 |  |  | 0% | 0
| Cena s DPH |  |  | v | CZK |  | 0
REKAPITULACE ČLENĚNÍ SOUPISU PRACÍ
Stavba:
SPORTOVNÍ HALA
Objekt:
SO 01 - Oprava vnitřních prostor šaten
Soupis:
3 - Vytápění
Místo: |  |  | U KOLDOMU č.p. 2049 |  |  | Datum: | 2014-08-15
Zadavatel: | [5 empty] | Projektant: | Ing. arch. Tomáš Adámek
Uchazeč:
Kód dílu - Popis | [6 empty] | Cena celkem [CZK]
Náklady soupisu celkem | [6 empty] | 0 | [12 empty] | -1
| D1 - Vytápění | [5 empty] | 0
SOUPIS PRACÍ
Stavba:
SPORTOVNÍ HALA
Objekt:
SO 01 - Oprava vnitřních prostor šaten
Soupis:
3 - Vytápění
Místo: |  |  | U KOLDOMU č.p. 2049 |  |  | Datum: | 2014-08-15
Zadavatel: | [5 empty] | Projektant: | Ing. arch. Tomáš Adámek
Uchazeč:
PČ | Typ | Kód | Popis | MJ | Množství | J.cena [CZK] | Cena celkem [CZK] | Cenová soustava |  | Poznámka | DPH | J. Nh [h] | Nh celkem [h] | J. hmotnost [t] | Hmotnost celkem [t] | J. suť [t] | Suť Celkem [t]
Náklady soupisu celkem | [6 empty] | 0 | [5 empty] | 0 |  | 0 |  | 0 |  | D | -1 | [7 empty] | 0
| D | D1 | Vytápění |  |  |  | 0 | [5 empty] | 0 |  | 0 |  | 0 | 4 | D | 0 | ROZPOCET | [6 empty] | 0
1 | K | 732219125 | stojatý zásobníkový ohřívač vody o objemu 800 l | ks | 2 |  | 0 |  |  |  | základní |  |  | 0 | 0 | 0 | 0 | 512 | K | 1 | ROZPOCET | 0 | 0 | 0 | 0 | 0 | 1 | 0 | 512 | -1965015937
| PP |  | stojatý zásobníkový ohřívač vody o objemu 800 l | [15 empty] | PP | 1
2 | K | 734291123 | vypouštěcí kohout DN 15 | ks | 12 |  | 0 |  |  |  | základní |  |  | 0 | 0 | 0 | 0 | 512 | K | 1 | ROZPOCET | 0 | 0 | 0 | 0 | 0 | 1 | 0 | 512 | -697967113
| PP |  | vypouštěcí kohout DN 15 | [15 empty] | PP | 1
3 | K | 734292715 | Kulový kohout DN 25 | ks | 2 |  | 0 |  |  |  | základní |  |  | 0 | 0 | 0 | 0 | 512 | K | 1 | ROZPOCET | 0 | 0 | 0 | 0 | 0 | 1 | 0 | 512 | 922947791
| PP |  | Kulový kohout DN 25 | [15 empty] | PP | 1
4 | K | 734292716 | Kulový kohout DN 32 | ks | 6 |  | 0 |  |  |  | základní |  |  | 0 | 0 | 0 | 0 | 512 | K | 1 | ROZPOCET | 0 | 0 | 0 | 0 | 0 | 1 | 0 | 512 | -1037452790
| PP |  | Kulový kohout DN 32 | [15 empty] | PP | 1
5 | K | 734191633 | elektrický uzavírací ventil DN 32 včetně elektrického pohonu, snímačů teploty vody, napojení na el. rozvod | ks | 2 |  | 0 |  |  |  | základní |  |  | 0 | 0 | 0 | 0 | 512 | K | 1 | ROZPOCET | 0 | 0 | 0 | 0 | 0 | 1 | 0 | 512 | 1578647348
| PP |  | elektrický uzavírací ventil DN 32 včetně elektrického pohonu, snímačů teploty vody, napojení na el. rozvod | [15 empty] | PP | 1
6 | K | 734211119 | automatický odvzdušňovací ventil DN 10 | ks | 16 |  | 0 |  |  |  | základní |  |  | 0 | 0 | 0 | 0 | 512 | K | 1 | ROZPOCET | 0 | 0 | 0 | 0 | 0 | 1 | 0 | 512 | 250659099
| PP |  | automatický odvzdušňovací ventil DN 10 | [15 empty] | PP | 1
7 | K | 735151271 | klasické deskové otopné těleso - typ 11, výška 600 mm, délka 400 mm, barevné | ks | 2 |  | 0 |  |  |  | základní |  |  | 0 | 0 | 0 | 0 | 512 | K | 1 | ROZPOCET | 0 | 0 | 0 | 0 | 0 | 1 | 0 | 512 | 177932096
| PP |  | klasické deskové otopné těleso - typ 11, výška 600 mm, délka 400 mm | [15 empty] | PP | 1
8 | K | 735151272 | klasické deskové otopné těleso - typ 11, výška 600 mm, délka 500 mm, barevné | ks | 1 |  | 0 |  |  |  | základní |  |  | 0 | 0 | 0 | 0 | 512 | K | 1 | ROZPOCET | 0 | 0 | 0 | 0 | 0 | 1 | 0 | 512 | -325107044
| PP |  | klasické deskové otopné těleso - typ 11, výška 600 mm, délka 500 mm | [15 empty] | PP | 1
9 | K | 735151574 | klasické deskové otopné těleso - typ 22, výška 600 mm, délka 700 mm, barevné | ks | 1 |  | 0 |  |  |  | základní |  |  | 0 | 0 | 0 | 0 | 512 | K | 1 | ROZPOCET | 0 | 0 | 0 | 0 | 0 | 1 | 0 | 512 | 856456580
| PP |  | klasické deskové otopné těleso - typ 22, výška 600 mm, délka 700 mm | [15 empty] | PP | 1
10 | K | 735152271 | kompaktní deskové otopné těleso s vestavěným ventilem - výška 600 mm, typ 11, délka 400 mm, barevné | ks | 1 |  | 0 |  |  |  | základní |  |  | 0 | 0 | 0 | 0 | 512 | K | 1 | ROZPOCET | 0 | 0 | 0 | 0 | 0 | 1 | 0 | 512 | 747188213
| PP |  | kompaktní deskové otopné těleso s vestavěným ventilem - výška 600 mm, typ 11, délka 400 mm | [15 empty] | PP | 1
11 | K | 735152476 | kompaktní deskové otopné těleso s vestavěným ventilem - výška 600 mm, typ 21, délka 900 mm, barevné | ks | 5 |  | 0 |  |  |  | základní |  |  | 0 | 0 | 0 | 0 | 512 | K | 1 | ROZPOCET | 0 | 0 | 0 | 0 | 0 | 1 | 0 | 512 | 997036905
| PP |  | kompaktní deskové otopné těleso s vestavěným ventilem - výška 600 mm, typ 21, délka 900 mm | [15 empty] | PP | 1
12 | K | 735152573 | kompaktní deskové otopné těleso s vestavěným ventilem - výška 600 mm, typ 22, délka 600 mm, barevné | ks | 1 |  | 0 |  |  |  | základní |  |  | 0 | 0 | 0 | 0 | 512 | K | 1 | ROZPOCET | 0 | 0 | 0 | 0 | 0 | 1 | 0 | 512 | 420317547
| PP |  | kompaktní deskové otopné těleso s vestavěným ventilem - výška 600 mm, typ 22, délka 600 mm | [15 empty] | PP | 1
13 | K | 735152574 | kompaktní deskové otopné těleso s vestavěným ventilem - výška 600 mm, typ 22, délka 700 mm, barevné | ks | 2 |  | 0 |  |  |  | základní |  |  | 0 | 0 | 0 | 0 | 512 | K | 1 | ROZPOCET | 0 | 0 | 0 | 0 | 0 | 1 | 0 | 512 | -2032640045
| PP |  | kompaktní deskové otopné těleso s vestavěným ventilem - výška 600 mm, typ 22, délka 700 mm | [15 empty] | PP | 1
14 | K | 735152575 | kompaktní deskové otopné těleso s vestavěným ventilem - výška 600 mm, typ 22, délka 800 mm, barevné | ks | 1 |  | 0 |  |  |  | základní |  |  | 0 | 0 | 0 | 0 | 512 | K | 1 | ROZPOCET | 0 | 0 | 0 | 0 | 0 | 1 | 0 | 512 | -958147979
| PP |  | kompaktní deskové otopné těleso s vestavěným ventilem - výška 600 mm, typ 22, délka 800 mm | [15 empty] | PP | 1
15 | K | 735152577 | kompaktní deskové otopné těleso s vestavěným ventilem - výška 600 mm, typ 22, délka 1000 mm, barevné | ks | 2 |  | 0 |  |  |  | základní |  |  | 0 | 0 | 0 | 0 | 512 | K | 1 | ROZPOCET | 0 | 0 | 0 | 0 | 0 | 1 | 0 | 512 | -1191636364
| PP |  | kompaktní deskové otopné těleso s vestavěným ventilem - výška 600 mm, typ 22, délka 1000 min | [15 empty] | PP | 1
16 | K | 735152581 | kompaktní deskové otopné těleso s vestavěným ventilem - výška 600 mm,typ 22, délka 1600 mm, barevné | ks | 2 |  | 0 |  |  |  | základní |  |  | 0 | 0 | 0 | 0 | 512 | K | 1 | ROZPOCET | 0 | 0 | 0 | 0 | 0 | 1 | 0 | 512 | 1763757760
| PP |  | kompaktní deskové otopné těleso s vestavěným ventilem - výška 600 mm,typ 22, délka 1600 mm | [15 empty] | PP | 1
17 | K | 735152582 | kompaktní deskové otopné těleso s vestavěným ventilem - výška 600 mm, typ 22, délka 1800 mm, barevné | ks | 2 |  | 0 |  |  |  | základní |  |  | 0 | 0 | 0 | 0 | 512 | K | 1 | ROZPOCET | 0 | 0 | 0 | 0 | 0 | 1 | 0 | 512 | 354814932
| PP |  | kompaktní deskové otopné těleso s vestavěným ventilem - výška 600 mm, typ 22, délka 1800 mm | [15 empty] | PP | 1
18 | K | 735152595 | kompaktní deskové otopné těleso s vestavěným ventilem - výška 900 mm, typ 22, délka 800 mm, barevné | ks | 2 |  | 0 |  |  |  | základní |  |  | 0 | 0 | 0 | 0 | 512 | K | 1 | ROZPOCET | 0 | 0 | 0 | 0 | 0 | 1 | 0 | 512 | -987251571
| PP |  | kompaktní deskové otopné těleso s vestavěným ventilem - výška 900 mm, typ 22, délka 800 mm | [15 empty] | PP | 1
19 | K | 735152597 | kompaktní deskové otopné těleso s vestavěným ventilem - výška 900 mm, typ 22, délka 1000 mm, barevné | ks | 2 |  | 0 |  |  |  | základní |  |  | 0 | 0 | 0 | 0 | 512 | K | 1 | ROZPOCET | 0 | 0 | 0 | 0 | 0 | 1 | 0 | 512 | -1463459642
| PP |  | kompaktní deskové otopné těleso s vestavěným ventilem - výška 900 mm, typ 22, délka 1000 mm | [15 empty] | PP | 1
20 | K | 735152598 | kompaktní deskové otopné těleso s vestavěným ventilem - výška 900 mm, typ 22, délka 1100 mm, barevné | ks | 1 |  | 0 |  |  |  | základní |  |  | 0 | 0 | 0 | 0 | 512 | K | 1 | ROZPOCET | 0 | 0 | 0 | 0 | 0 | 1 | 0 | 512 | 113845307
| PP |  | kompaktní deskové otopné těleso s vestavěným ventilem - výška 900 mm, typ 22, délka 1100 mm | [15 empty] | PP | 1
21 | K | 734221682 | termostatická hlavice | ks | 31 |  | 0 |  |  |  | základní |  |  | 0 | 0 | 0 | 0 | 512 | K | 1 | ROZPOCET | 0 | 0 | 0 | 0 | 0 | 1 | 0 | 512 | 1944065756
| PP |  | termostatická hlavice | [15 empty] | PP | 1
22 | K | 734221552 | termostatický přímý ventil DN 15 | ks | 4 |  | 0 |  |  |  | základní |  |  | 0 | 0 | 0 | 0 | 512 | K | 1 | ROZPOCET | 0 | 0 | 0 | 0 | 0 | 1 | 0 | 512 | -362669097
| PP |  | termostatický přímý ventil DN 15 | [15 empty] | PP | 1
23 | K | 734261233 | přímé uzavírací šroubení DN 15 | ks | 4 |  | 0 |  |  |  | základní |  |  | 0 | 0 | 0 | 0 | 512 | K | 1 | ROZPOCET | 0 | 0 | 0 | 0 | 0 | 1 | 0 | 512 | 272526887
| PP |  | přímé uzavírací šroubení DN 15 | [15 empty] | PP | 1
24 | K | 734261406 | šroubení s kulovými kohouty pro kompaktní ventilová tělesa DN 15 | ks | 27 |  | 0 |  |  |  | základní |  |  | 0 | 0 | 0 | 0 | 512 | K | 1 | ROZPOCET | 0 | 0 | 0 | 0 | 0 | 1 | 0 | 512 | 1598935063
| PP |  | šroubení s kulovými kohouty pro kompaktní ventilová tělesa DN 15 | [15 empty] | PP | 1
25 | K | 734209113 | svěrné spojky pro ocelové potrubí DN 15 | ks | 62 |  | 0 |  |  |  | základní |  |  | 0 | 0 | 0 | 0 | 512 | K | 1 | ROZPOCET | 0 | 0 | 0 | 0 | 0 | 1 | 0 | 512 | -976417699
| PP |  | svěrné spojky pro ocelové potrubí DN 15 | [15 empty] | PP | 1
26 | K | 733111103 | potrubí z ocelových trub závitových normálních DN 15 | m | 116 |  | 0 |  |  |  | základní |  |  | 0 | 0 | 0 | 0 | 512 | K | 1 | ROZPOCET | 0 | 0 | 0 | 0 | 0 | 1 | 0 | 512 | -771661628
| PP |  | potrubí z ocelových trub závitových normálních DN 15 | [15 empty] | PP | 1
27 | K | 733111104 | potrubí z ocelových trub závitových normálních DN 20 | m | 58 |  | 0 |  |  |  | základní |  |  | 0 | 0 | 0 | 0 | 512 | K | 1 | ROZPOCET | 0 | 0 | 0 | 0 | 0 | 1 | 0 | 512 | 165991228
| PP |  | potrubí z ocelových trub závitových normálních DN 20 | [15 empty] | PP | 1
28 | K | 733111105 | potrubí z ocelových trub závitových normálních DN 25 | m | 110 |  | 0 |  |  |  | základní |  |  | 0 | 0 | 0 | 0 | 512 | K | 1 | ROZPOCET | 0 | 0 | 0 | 0 | 0 | 1 | 0 | 512 | -447211904
| PP |  | potrubí z ocelových trub závitových normálních DN 25 | [15 empty] | PP | 1
29 | K | 733111106 | potrubí z ocelových trub závitových normálních DN 32 | m | 60 |  | 0 |  |  |  | základní |  |  | 0 | 0 | 0 | 0 | 512 | K | 1 | ROZPOCET | 0 | 0 | 0 | 0 | 0 | 1 | 0 | 512 | -865645859
| PP |  | potrubí z ocelových trub závitových normálních DN 32 | [15 empty] | PP | 1
30 | K | 733111107 | potrubí z ocelových trub závitových normálních DN 40 | m | 36 |  | 0 |  |  |  | základní |  |  | 0 | 0 | 0 | 0 | 512 | K | 1 | ROZPOCET | 0 | 0 | 0 | 0 | 0 | 1 | 0 | 512 | -117557125
| PP |  | potrubí z ocelových trub závitových normálních DN 40 | [15 empty] | PP | 1
31 | K | 733111108 | potrubí z ocelových trub závitových normálních DN 50 | m | 90 |  | 0 |  |  |  | základní |  |  | 0 | 0 | 0 | 0 | 512 | K | 1 | ROZPOCET | 0 | 0 | 0 | 0 | 0 | 1 | 0 | 512 | 751020516
| PP |  | potrubí z ocelových trub závitových normálních DN 50 | [15 empty] | PP | 1
32 | K | 713311122 | izolace potrubí ,armatur budou provedeny dle vyhlášky Sb č.193/2007 | m | 377 |  | 0 |  |  |  | základní |  |  | 0 | 0 | 0 | 0 | 512 | K | 1 | ROZPOCET | 0 | 0 | 0 | 0 | 0 | 1 | 0 | 512 | -372821566
| PP |  | izolace potrubí ,armatur budou provedeny dle vyhlášky Sb č.193/2007 | [15 empty] | PP | 1
33 | K | 783424140 | nátěry potrubí dvojnásobné syntetické | m | 467 |  | 0 |  |  |  | základní |  |  | 0 | 0 | 0 | 0 | 512 | K | 1 | ROZPOCET | 0 | 0 | 0 | 0 | 0 | 1 | 0 | 512 | -219986222
| PP |  | nátěry potrubí dvojnásobné syntetické | [15 empty] | PP | 1
34 | K | 767995101 | doplńkové konstrukce | kg | 250 |  | 0 |  |  |  | základní |  |  | 0 | 0 | 0 | 0 | 512 | K | 1 | ROZPOCET | 0 | 0 | 0 | 0 | 0 | 1 | 0 | 512 | -1993491489
| PP |  | doplńkové konstrukce | [15 empty] | PP | 1
35 | K | 767995102 | konzole pro uložení potrubí | kg | 260 |  | 0 |  |  |  | základní |  |  | 0 | 0 | 0 | 0 | 512 | K | 1 | ROZPOCET | 0 | 0 | 0 | 0 | 0 | 1 | 0 | 512 | 1424081455
| PP |  | konzole pro uložení potrubí | [15 empty] | PP | 1
36 | K | K001 | demontáže stávajícího vytápění | hzs | 100 |  | 0 |  |  |  | základní |  |  | 0 | 0 | 0 | 0 | 512 | K | 1 | ROZPOCET | 0 | 0 | 0 | 0 | 0 | 1 | 0 | 512 | 339216399
| PP |  | demontáže stávajícího vytápění | [15 empty] | PP | 1
37 | K | K002 | topné zkoušky a zaregulování otopné soustavy | ks | 1 |  | 0 |  |  |  | základní |  |  | 0 | 0 | 0 | 0 | 512 | K | 1 | ROZPOCET | 0 | 0 | 0 | 0 | 0 | 1 | 0 | 512 | -2122318906
| PP |  | topné zkoušky a zaregulování otopné soustavy | [15 empty] | PP | 1
38 | K | K003 | zednické výpomoci | hzs | 30 |  | 0 |  |  |  | základní |  |  | 0 | 0 | 0 | 0 | 512 | K | 1 | ROZPOCET | 0 | 0 | 0 | 0 | 0 | 1 | 0 | 512 | 1364113009
| PP |  | zednické výpomoci | [15 empty] | PP | 1
39 | K | K004 | montáž | hzs | 120 |  | 0 |  |  |  | základní |  |  | 0 | 0 | 0 | 0 | 512 | K | 1 | ROZPOCET | 0 | 0 | 0 | 0 | 0 | 1 | 0 | 512 | 506864258
| PP |  | montáž | [15 empty] | PP | 1

## 4.1 - EZS
| List obsahuje: |  | 1) Krycí list soupisu | 2) Rekapitulace |  |  | 3) Soupis prací | Zpět na list: | Rekapitulace stavby
[9 empty] | >> skryté sloupce << | [9 empty] | {F7F5FB53-724B-4239-9993-D3209F54CD01}
2
| KRYCÍ LIST SOUPISU | [8 empty] | v --- níže se nacházejí doplnkové a pomocné údaje k sestavám --- v | [8 empty] | False
Stavba:
SPORTOVNÍ HALA
Objekt:
SO 01 - Oprava vnitřních prostor šaten
Soupis:
4 - Elektroinstalace - slaboproud
Úroveň 3:
4.1 - EZS
| KSO: |  |  |  |  | CC-CZ:
| Místo: |  | U KOLDOMU č.p. 2049 |  |  | Datum: | 2014-08-15
| Zadavatel: |  |  |  |  | IČ:
DIČ:
| Uchazeč: |  |  |  |  | IČ:
DIČ:
| Projektant: |  |  |  |  | IČ:
|  | Ing. arch. Tomáš Adámek |  |  |  | DIČ:
Poznámka:
| Cena bez DPH | [5 empty] | 0
|  |  | Základ daně |  |  | Sazba daně | Výše daně
| DPH | základní | 0 |  |  | 21% | 0
|  | snížená | 0 |  |  | 15% | 0
|  | zákl. přenesená | 0 |  |  | 21% | 0
|  | sníž. přenesená | 0 |  |  | 15% | 0
|  | nulová | 0 |  |  | 0% | 0
| Cena s DPH |  |  | v | CZK |  | 0
REKAPITULACE ČLENĚNÍ SOUPISU PRACÍ
Stavba:
SPORTOVNÍ HALA
Objekt:
SO 01 - Oprava vnitřních prostor šaten
Soupis:
4 - Elektroinstalace - slaboproud
Úroveň 3:
4.1 - EZS
Místo: |  |  | U KOLDOMU č.p. 2049 |  |  | Datum: | 2014-08-15
Zadavatel: | [5 empty] | Projektant: | Ing. arch. Tomáš Adámek
Uchazeč:
Kód dílu - Popis | [6 empty] | Cena celkem [CZK]
Náklady soupisu celkem | [6 empty] | 0 | [12 empty] | -1
| OST - Ostatní | [5 empty] | 0
| D1 - Zařízení | [5 empty] | 0
| D2 - Kabelová část | [5 empty] | 0
| D3 - Ostatní | [5 empty] | 0
SOUPIS PRACÍ
Stavba:
SPORTOVNÍ HALA
Objekt:
SO 01 - Oprava vnitřních prostor šaten
Soupis:
4 - Elektroinstalace - slaboproud
Úroveň 3:
4.1 - EZS
Místo: |  |  | U KOLDOMU č.p. 2049 |  |  | Datum: | 2014-08-15
Zadavatel: | [5 empty] | Projektant: | Ing. arch. Tomáš Adámek
Uchazeč:
PČ | Typ | Kód | Popis | MJ | Množství | J.cena [CZK] | Cena celkem [CZK] | Cenová soustava |  | Poznámka | DPH | J. Nh [h] | Nh celkem [h] | J. hmotnost [t] | Hmotnost celkem [t] | J. suť [t] | Suť Celkem [t]
Náklady soupisu celkem | [6 empty] | 0 | [5 empty] | 0 |  | 0 |  | 0 |  | D | -1 | [7 empty] | 0
| D | OST | Ostatní |  |  |  | 0 | [5 empty] | 0 |  | 0 |  | 0 | 4 | D | 0 | ROZPOCET | [6 empty] | 0
| D | D1 | Zařízení |  |  |  | 0 | [5 empty] | 0 |  | 0 |  | 0 | 4 | D | 1 | ROZPOCET | [6 empty] | 0
1 | K | 1.1 | Ústředna EZS, 8 zón, 8 smyček, max.128smyček | ks | 1 |  | 0 |  |  |  | základní |  |  | 0 | 0 | 0 | 0 | 512 | K | 2 | ROZPOCET | 0 | 0 | 0 | 0 | 0 | 1 | 0 | 512 | 47828836
| PP |  | Ústředna EZS, 8 zón, 8 smyček, max.128smyček | [15 empty] | PP | 2
2 | K | 2.1 | Klávesnice LCD | ks | 1 |  | 0 |  |  |  | základní |  |  | 0 | 0 | 0 | 0 | 512 | K | 2 | ROZPOCET | 0 | 0 | 0 | 0 | 0 | 1 | 0 | 512 | -1626606619
| PP |  | Klávesnice LCD | [15 empty] | PP | 2
3 | K | 3 | Smyčkový komunikátor 8 smyček s krytem | ks | 2 |  | 0 |  |  |  | základní |  |  | 0 | 0 | 0 | 0 | 512 | K | 2 | ROZPOCET | 0 | 0 | 0 | 0 | 0 | 1 | 0 | 512 | -1102207490
| PP |  | Smyčkový komunikátor 8 smyček s krytem | [15 empty] | PP | 2
4 | K | 4 | PIR dosah 15m | ks | 9 |  | 0 |  |  |  | základní |  |  | 0 | 0 | 0 | 0 | 512 | K | 2 | ROZPOCET | 0 | 0 | 0 | 0 | 0 | 1 | 0 | 512 | -331440778
| PP |  | PIR dosah 15m | [15 empty] | PP | 2
5 | K | 5.1 | PIR dosah 21/45m | ks | 4 |  | 0 |  |  |  | základní |  |  | 0 | 0 | 0 | 0 | 512 | K | 2 | ROZPOCET | 0 | 0 | 0 | 0 | 0 | 1 | 0 | 512 | 647984756
| PP |  | PIR dosah 21/45m | [15 empty] | PP | 2
6 | K | 6.1 | PIR stropní průměr 18m | ks | 1 |  | 0 |  |  |  | základní |  |  | 0 | 0 | 0 | 0 | 512 | K | 2 | ROZPOCET | 0 | 0 | 0 | 0 | 0 | 1 | 0 | 512 | 420321417
| PP |  | PIR stropní průměr 18m | [15 empty] | PP | 2
7 | K | 8.2 | NZ 12V/ 5A ve skříni | ks | 1 |  | 0 |  |  |  | základní |  |  | 0 | 0 | 0 | 0 | 512 | K | 2 | ROZPOCET | 0 | 0 | 0 | 0 | 0 | 1 | 0 | 512 | 848019024
| PP |  | NZ 12V/ 5A ve skříni | [15 empty] | PP | 2
8 | K | 9.2 | AKU 12V/18Ah | ks | 2 |  | 0 |  |  |  | základní |  |  | 0 | 0 | 0 | 0 | 512 | K | 2 | ROZPOCET | 0 | 0 | 0 | 0 | 0 | 1 | 0 | 512 | 285046245
| PP |  | AKU 12V/18Ah | [15 empty] | PP | 2
9 | K | 10.1 | Magnetický spínač povrchový | ks | 6 |  | 0 |  |  |  | základní |  |  | 0 | 0 | 0 | 0 | 512 | K | 2 | ROZPOCET | 0 | 0 | 0 | 0 | 0 | 1 | 0 | 512 | 407247697
| PP |  | Magnetický spínač povrchový | [15 empty] | PP | 2
10 | K | 7.3 | EPS detektor do EZS s paticí | ks | 4 |  | 0 |  |  |  | základní |  |  | 0 | 0 | 0 | 0 | 512 | K | 2 | ROZPOCET | 0 | 0 | 0 | 0 | 0 | 1 | 0 | 512 | 1221352311
| PP |  | EPS detektor do EZS s paticí | [15 empty] | PP | 2
11 | K | 8.3 | Skříň RACK 19" 42U 600/600 | ks | 1 |  | 0 |  |  |  | základní |  |  | 0 | 0 | 0 | 0 | 512 | K | 2 | ROZPOCET | 0 | 0 | 0 | 0 | 0 | 1 | 0 | 512 | -1744299831
| PP |  | Skříň RACK 19" 42U 600/600 | [15 empty] | PP | 2
12 | K | 9.3 | Police 19"pro EZS a CCTV - nosnost 40kg | ks | 4 |  | 0 |  |  |  | základní |  |  | 0 | 0 | 0 | 0 | 512 | K | 2 | ROZPOCET | 0 | 0 | 0 | 0 | 0 | 1 | 0 | 512 | -1511398924
| PP |  | Police 19"pro EZS a CCTV - nosnost 40kg | [15 empty] | PP | 2
13 | K | 10.2 | 19"sada pro uchycení ústředny EZS, NZ zdroje EZS, CCTV | ks | 1 |  | 0 |  |  |  | základní |  |  | 0 | 0 | 0 | 0 | 512 | K | 2 | ROZPOCET | 0 | 0 | 0 | 0 | 0 | 1 | 0 | 512 | 1155964062
| PP |  | 19"sada pro uchycení ústředny EZS, NZ zdroje EZS, CCTV | [15 empty] | PP | 2
| D | D2 | Kabelová část |  |  |  | 0 | [5 empty] | 0 |  | 0 |  | 0 | 4 | D | 1 | ROZPOCET | [6 empty] | 0
14 | K | 1.2 | kabel JYSTY 1x2x0,8 | m | 50 |  | 0 |  |  |  | základní |  |  | 0 | 0 | 0 | 0 | 512 | K | 2 | ROZPOCET | 0 | 0 | 0 | 0 | 0 | 1 | 0 | 512 | -1744396934
| PP |  | kabel JYSTY 1x2x0,8 | [15 empty] | PP | 2
15 | K | 2.2 | kabel UTP CAT5e | m | 120 |  | 0 |  |  |  | základní |  |  | 0 | 0 | 0 | 0 | 512 | K | 2 | ROZPOCET | 0 | 0 | 0 | 0 | 0 | 1 | 0 | 512 | -1881894610
| PP |  | kabel UTP CAT5e | [15 empty] | PP | 2
16 | K | 3.1 | trubka ohebná PVC 16 | m | 30 |  | 0 |  |  |  | základní |  |  | 0 | 0 | 0 | 0 | 512 | K | 2 | ROZPOCET | 0 | 0 | 0 | 0 | 0 | 1 | 0 | 512 | 955905347
| PP |  | trubka ohebná PVC 16 | [15 empty] | PP | 2
17 | K | 4.1 | trubka ohebná PVC 25 | m | 10 |  | 0 |  |  |  | základní |  |  | 0 | 0 | 0 | 0 | 512 | K | 2 | ROZPOCET | 0 | 0 | 0 | 0 | 0 | 1 | 0 | 512 | -1424898955
| PP |  | trubka ohebná PVC 25 | [15 empty] | PP | 2
18 | K | 5.2 | trubka ohebná PVC 40 | m | 80 |  | 0 |  |  |  | základní |  |  | 0 | 0 | 0 | 0 | 512 | K | 2 | ROZPOCET | 0 | 0 | 0 | 0 | 0 | 1 | 0 | 512 | -1405126753
| PP |  | trubka ohebná PVC 40 | [15 empty] | PP | 2
19 | K | 677 | krabice KO100 | ks | 4 |  | 0 |  |  |  | základní |  |  | 0 | 0 | 0 | 0 | 512 | K | 2 | ROZPOCET | 0 | 0 | 0 | 0 | 0 | 1 | 0 | 512 | 315936728
| PP |  | krabice KO100 | [15 empty] | PP | 2
20 | K | 8.4 | spojový materiál | ks | 1 |  | 0 |  |  |  | základní |  |  | 0 | 0 | 0 | 0 | 512 | K | 2 | ROZPOCET | 0 | 0 | 0 | 0 | 0 | 1 | 0 | 512 | -482879707
| PP |  | spojový materiál | [15 empty] | PP | 2
| D | D3 | Ostatní |  |  |  | 0 | [5 empty] | 0 |  | 0 |  | 0 | 4 | D | 1 | ROZPOCET | [6 empty] | 0
21 | K | 1.3 | Zapojení EZS, programování, zaškolení uživatele | hzs | 15 |  | 0 |  |  |  | základní |  |  | 0 | 0 | 0 | 0 | 512 | K | 2 | ROZPOCET | 0 | 0 | 0 | 0 | 0 | 1 | 0 | 512 | -766714058
| PP |  | Zapojení EZS, programování, zaškolení uživatele | [15 empty] | PP | 2
22 | K | 2.3 | Montáž zařízení | hzs | 40 |  | 0 |  |  |  | základní |  |  | 0 | 0 | 0 | 0 | 512 | K | 2 | ROZPOCET | 0 | 0 | 0 | 0 | 0 | 1 | 0 | 512 | 1032824964
| PP |  | Montáž zařízení | [15 empty] | PP | 2
23 | K | 2.4 | Montáž kabeláže | hzs | 50 |  | 0 |  |  |  | základní |  |  | 0 | 0 | 0 | 0 | 512 | K | 2 | ROZPOCET | 0 | 0 | 0 | 0 | 0 | 1 | 0 | 512 | 953100048
| PP |  | Montáž kabeláže | [15 empty] | PP | 2
24 | K | 3.2 | Stavební přípomoci | hzs | 20 |  | 0 |  |  |  | základní |  |  | 0 | 0 | 0 | 0 | 512 | K | 2 | ROZPOCET | 0 | 0 | 0 | 0 | 0 | 1 | 0 | 512 | -625743098
| PP |  | Stavební přípomoci | [15 empty] | PP | 2
25 | K | 4.2 | Revize systému EZS, zkoušky funkčnosti systému | ks | 1 |  | 0 |  |  |  | základní |  |  | 0 | 0 | 0 | 0 | 512 | K | 2 | ROZPOCET | 0 | 0 | 0 | 0 | 0 | 1 | 0 | 512 | 1668803412
| PP |  | Revize systému EZS, zkoušky funkčnosti systému | [15 empty] | PP | 2
26 | K | 5.3 | Projektová dokumentace skutečného provedení | ks | 1 |  | 0 |  |  |  | základní |  |  | 0 | 0 | 0 | 0 | 512 | K | 2 | ROZPOCET | 0 | 0 | 0 | 0 | 0 | 1 | 0 | 512 | 1997983585
| PP |  | Projektová dokumentace skutečného provedení | [15 empty] | PP | 2
27 | K | 6.2 | Náklady na dopravu, přesun materiálu, rezerva | km | 100 |  | 0 |  |  |  | základní |  |  | 0 | 0 | 0 | 0 | 512 | K | 2 | ROZPOCET | 0 | 0 | 0 | 0 | 0 | 1 | 0 | 512 | -1778878906
| PP |  | Náklady na dopravu, přesun materiálu, rezerva | [15 empty] | PP | 2

## 4.2 - CCTV
| List obsahuje: |  | 1) Krycí list soupisu | 2) Rekapitulace |  |  | 3) Soupis prací | Zpět na list: | Rekapitulace stavby
[9 empty] | >> skryté sloupce << | [9 empty] | {8143CCA8-47F7-4789-A21A-E13C5E8E482F}
2
| KRYCÍ LIST SOUPISU | [8 empty] | v --- níže se nacházejí doplnkové a pomocné údaje k sestavám --- v | [8 empty] | False
Stavba:
SPORTOVNÍ HALA
Objekt:
SO 01 - Oprava vnitřních prostor šaten
Soupis:
4 - Elektroinstalace - slaboproud
Úroveň 3:
4.2 - CCTV
| KSO: |  |  |  |  | CC-CZ:
| Místo: |  | U KOLDOMU č.p. 2049 |  |  | Datum: | 2014-08-15
| Zadavatel: |  |  |  |  | IČ:
DIČ:
| Uchazeč: |  |  |  |  | IČ:
DIČ:
| Projektant: |  |  |  |  | IČ:
|  | Ing. arch. Tomáš Adámek |  |  |  | DIČ:
Poznámka:
| Cena bez DPH | [5 empty] | 0
|  |  | Základ daně |  |  | Sazba daně | Výše daně
| DPH | základní | 0 |  |  | 21% | 0
|  | snížená | 0 |  |  | 15% | 0
|  | zákl. přenesená | 0 |  |  | 21% | 0
|  | sníž. přenesená | 0 |  |  | 15% | 0
|  | nulová | 0 |  |  | 0% | 0
| Cena s DPH |  |  | v | CZK |  | 0
REKAPITULACE ČLENĚNÍ SOUPISU PRACÍ
Stavba:
SPORTOVNÍ HALA
Objekt:
SO 01 - Oprava vnitřních prostor šaten
Soupis:
4 - Elektroinstalace - slaboproud
Úroveň 3:
4.2 - CCTV
Místo: |  |  | U KOLDOMU č.p. 2049 |  |  | Datum: | 2014-08-15
Zadavatel: | [5 empty] | Projektant: | Ing. arch. Tomáš Adámek
Uchazeč:
Kód dílu - Popis | [6 empty] | Cena celkem [CZK]
Náklady soupisu celkem | [6 empty] | 0 | [12 empty] | -1
| OST - Ostatní | [5 empty] | 0
| D1 - Zařízení | [5 empty] | 0
| D2 - Kabelová část | [5 empty] | 0
| D3 - Ostatní | [5 empty] | 0
SOUPIS PRACÍ
Stavba:
SPORTOVNÍ HALA
Objekt:
SO 01 - Oprava vnitřních prostor šaten
Soupis:
4 - Elektroinstalace - slaboproud
Úroveň 3:
4.2 - CCTV
Místo: |  |  | U KOLDOMU č.p. 2049 |  |  | Datum: | 2014-08-15
Zadavatel: | [5 empty] | Projektant: | Ing. arch. Tomáš Adámek
Uchazeč:
PČ | Typ | Kód | Popis | MJ | Množství | J.cena [CZK] | Cena celkem [CZK] | Cenová soustava |  | Poznámka | DPH | J. Nh [h] | Nh celkem [h] | J. hmotnost [t] | Hmotnost celkem [t] | J. suť [t] | Suť Celkem [t]
Náklady soupisu celkem | [6 empty] | 0 | [5 empty] | 0 |  | 0 |  | 0 |  | D | -1 | [7 empty] | 0
| D | OST | Ostatní |  |  |  | 0 | [5 empty] | 0 |  | 0 |  | 0 | 4 | D | 0 | ROZPOCET | [6 empty] | 0
| D | D1 | Zařízení |  |  |  | 0 | [5 empty] | 0 |  | 0 |  | 0 | 4 | D | 1 | ROZPOCET | [6 empty] | 0
1 | K | 1.4 | venkovní kamera kompaktní 1/4", IR 70m, obj. 3-40mm, 600TVL | ks | 1 |  | 0 |  |  |  | základní |  |  | 0 | 0 | 0 | 0 | 512 | K | 2 | ROZPOCET | 0 | 0 | 0 | 0 | 0 | 1 | 0 | 512 | -828328689
| PP |  | venkovní kamera kompaktní 1/4", IR 70m, obj. 3-40mm, 600TVL | [15 empty] | PP | 2
2 | K | 2.5 | venkovní kamera kompaktní 1/3", IR 40m, obj.2,8-10mm, 600TVL | ks | 1 |  | 0 |  |  |  | základní |  |  | 0 | 0 | 0 | 0 | 512 | K | 2 | ROZPOCET | 0 | 0 | 0 | 0 | 0 | 1 | 0 | 512 | 379637536
| PP |  | venkovní kamera kompaktní 1/3", IR 40m, obj.2,8-10mm, 600TVL | [15 empty] | PP | 2
3 | K | 3.3 | vnitřní/venkovní kamera DOME 1,3", IR20m, obj. 2,8-10mm, 600 | ks | 4 |  | 0 |  |  |  | základní |  |  | 0 | 0 | 0 | 0 | 512 | K | 2 | ROZPOCET | 0 | 0 | 0 | 0 | 0 | 1 | 0 | 512 | -186431215
| PP |  | vnitřní/venkovní kamera DOME 1,3", IR20m, obj. 2,8-10mm, 600 | [15 empty] | PP | 2
4 | K | 4.3 | DVR 16 kamer, HD 1T, H.264, monitor, CD/RW, 400sn.,USB | ks | 1 |  | 0 |  |  |  | základní |  |  | 0 | 0 | 0 | 0 | 512 | K | 2 | ROZPOCET | 0 | 0 | 0 | 0 | 0 | 1 | 0 | 512 | -1734161631
| PP |  | DVR 16 kamer, HD 1T, H.264, monitor, CD/RW, 400sn.,USB | [15 empty] | PP | 2
5 | K | 5.4 | UPS 500VA | ks | 1 |  | 0 |  |  |  | základní |  |  | 0 | 0 | 0 | 0 | 512 | K | 2 | ROZPOCET | 0 | 0 | 0 | 0 | 0 | 1 | 0 | 512 | 854923887
| PP |  | UPS 500VA | [15 empty] | PP | 2
6 | K | 6.3 | LCD monitor 19" | ks | 1 |  | 0 |  |  |  | základní |  |  | 0 | 0 | 0 | 0 | 512 | K | 2 | ROZPOCET | 0 | 0 | 0 | 0 | 0 | 1 | 0 | 512 | 63171724
| PP |  | LCD monitor 19" | [15 empty] | PP | 2
7 | K | 7.4 | NZ kamer 24VAC/10A 18výstupů | ks | 1 |  | 0 |  |  |  | základní |  |  | 0 | 0 | 0 | 0 | 512 | K | 2 | ROZPOCET | 0 | 0 | 0 | 0 | 0 | 1 | 0 | 512 | 1191105264
| PP |  | NZ kamer 24VAC/10A 18výstupů | [15 empty] | PP | 2
8 | K | 8.5 | propojovací kabely, konektory apod. | ks | 1 |  | 0 |  |  |  | základní |  |  | 0 | 0 | 0 | 0 | 512 | K | 2 | ROZPOCET | 0 | 0 | 0 | 0 | 0 | 1 | 0 | 512 | 1856601047
| PP |  | propojovací kabely, konektory apod. | [15 empty] | PP | 2
| D | D2 | Kabelová část |  |  |  | 0 | [5 empty] | 0 |  | 0 |  | 0 | 4 | D | 1 | ROZPOCET | [6 empty] | 0
9 | K | 1.5 | kabel KOAX 75 ohmů | m | 130 |  | 0 |  |  |  | základní |  |  | 0 | 0 | 0 | 0 | 512 | K | 2 | ROZPOCET | 0 | 0 | 0 | 0 | 0 | 1 | 0 | 512 | -1041580746
| PP |  | kabel KOAX 75 ohmů | [15 empty] | PP | 2
10 | K | 2.6 | kabel CMSM 2x1,5 | m | 130 |  | 0 |  |  |  | základní |  |  | 0 | 0 | 0 | 0 | 512 | K | 2 | ROZPOCET | 0 | 0 | 0 | 0 | 0 | 1 | 0 | 512 | 1940673170
| PP |  | kabel CMSM 2x1,5 | [15 empty] | PP | 2
11 | K | 3.1 | trubka ohebná PVC 16 | m | 40 |  | 0 |  |  |  | základní |  |  | 0 | 0 | 0 | 0 | 512 | K | 2 | ROZPOCET | 0 | 0 | 0 | 0 | 0 | 1 | 0 | 512 | 1650902185
| PP |  | trubka ohebná PVC 16 | [15 empty] | PP | 2
12 | K | 4.1 | trubka ohebná PVC 25 | m | 10 |  | 0 |  |  |  | základní |  |  | 0 | 0 | 0 | 0 | 512 | K | 2 | ROZPOCET | 0 | 0 | 0 | 0 | 0 | 1 | 0 | 512 | -1741189455
| PP |  | trubka ohebná PVC 25 | [15 empty] | PP | 2
13 | K | 5.2 | trubka ohebná PVC 40 | m | 80 |  | 0 |  |  |  | základní |  |  | 0 | 0 | 0 | 0 | 512 | K | 2 | ROZPOCET | 0 | 0 | 0 | 0 | 0 | 1 | 0 | 512 | -58950895
| PP |  | trubka ohebná PVC 40 | [15 empty] | PP | 2
14 | K | 6.4 | krabice KO100 | ks | 6 |  | 0 |  |  |  | základní |  |  | 0 | 0 | 0 | 0 | 512 | K | 2 | ROZPOCET | 0 | 0 | 0 | 0 | 0 | 1 | 0 | 512 | -2113253494
| PP |  | krabice KO100 | [15 empty] | PP | 2
15 | K | 7.5 | spojový materiál | ks | 1 |  | 0 |  |  |  | základní |  |  | 0 | 0 | 0 | 0 | 512 | K | 2 | ROZPOCET | 0 | 0 | 0 | 0 | 0 | 1 | 0 | 512 | 1734267306
| PP |  | spojový materiál | [15 empty] | PP | 2
| D | D3 | Ostatní |  |  |  | 0 | [5 empty] | 0 |  | 0 |  | 0 | 4 | D | 1 | ROZPOCET | [6 empty] | 0
16 | K | 1.6 | Zapojení CCTV, programování, zaškolení uživatele | hzs | 10 |  | 0 |  |  |  | základní |  |  | 0 | 0 | 0 | 0 | 512 | K | 2 | ROZPOCET | 0 | 0 | 0 | 0 | 0 | 1 | 0 | 512 | 289180871
| PP |  | Zapojení CCTV, programování, zaškolení uživatele | [15 empty] | PP | 2
17 | K | 2.7 | Montáž zařízení | hzs | 15 |  | 0 |  |  |  | základní |  |  | 0 | 0 | 0 | 0 | 512 | K | 2 | ROZPOCET | 0 | 0 | 0 | 0 | 0 | 1 | 0 | 512 | 1493343069
| PP |  | Montáž zařízení | [15 empty] | PP | 2
18 | K | 2.8 | Montáž kabeláže | hzs | 40 |  | 0 |  |  |  | základní |  |  | 0 | 0 | 0 | 0 | 512 | K | 2 | ROZPOCET | 0 | 0 | 0 | 0 | 0 | 1 | 0 | 512 | 69098818
| PP |  | Montáž kabeláže | [15 empty] | PP | 2
19 | K | 3.4 | Stavební přípomoci | hzs | 10 |  | 0 |  |  |  | základní |  |  | 0 | 0 | 0 | 0 | 512 | K | 2 | ROZPOCET | 0 | 0 | 0 | 0 | 0 | 1 | 0 | 512 | -279073616
| PP |  | Stavební přípomoci | [15 empty] | PP | 2
20 | K | 4.4 | Revize systému CCTV, kamerové zkoušky | hzs | 5 |  | 0 |  |  |  | základní |  |  | 0 | 0 | 0 | 0 | 512 | K | 2 | ROZPOCET | 0 | 0 | 0 | 0 | 0 | 1 | 0 | 512 | -1130124457
| PP |  | Revize systému CCTV, kamerové zkoušky | [15 empty] | PP | 2
21 | K | 5.5 | Projektová dokumentace skutečného provedení | ks | 1 |  | 0 |  |  |  | základní |  |  | 0 | 0 | 0 | 0 | 512 | K | 2 | ROZPOCET | 0 | 0 | 0 | 0 | 0 | 1 | 0 | 512 | -606707359
| PP |  | Projektová dokumentace skutečného provedení | [15 empty] | PP | 2
22 | K | 6.5 | Náklady na doprav, přesun materiálu, rezerva | km | 50 |  | 0 |  |  |  | základní |  |  | 0 | 0 | 0 | 0 | 512 | K | 2 | ROZPOCET | 0 | 0 | 0 | 0 | 0 | 1 | 0 | 512 | 1947243762
| PP |  | Náklady na doprav, přesun materiálu, rezerva | [15 empty] | PP | 2

## 5 - MaR
| List obsahuje: |  | 1) Krycí list soupisu | 2) Rekapitulace |  |  | 3) Soupis prací | Zpět na list: | Rekapitulace stavby
[9 empty] | >> skryté sloupce << | [9 empty] | {5F2A461D-5DC0-4BDB-AA76-BC2C321E7BA1}
2
| KRYCÍ LIST SOUPISU | [8 empty] | v --- níže se nacházejí doplnkové a pomocné údaje k sestavám --- v | [8 empty] | False
Stavba:
SPORTOVNÍ HALA
Objekt:
SO 01 - Oprava vnitřních prostor šaten
Soupis:
5 - MaR
| KSO: |  |  |  |  | CC-CZ:
| Místo: |  | U KOLDOMU č.p. 2049 |  |  | Datum: | 2014-08-15
| Zadavatel: |  |  |  |  | IČ:
DIČ:
| Uchazeč: |  |  |  |  | IČ:
DIČ:
| Projektant: |  |  |  |  | IČ:
|  | Ing. arch. Tomáš Adámek |  |  |  | DIČ:
Poznámka:
| Cena bez DPH | [5 empty] | 0
|  |  | Základ daně |  |  | Sazba daně | Výše daně
| DPH | základní | 0 |  |  | 21% | 0
|  | snížená | 0 |  |  | 15% | 0
|  | zákl. přenesená | 0 |  |  | 21% | 0
|  | sníž. přenesená | 0 |  |  | 15% | 0
|  | nulová | 0 |  |  | 0% | 0
| Cena s DPH |  |  | v | CZK |  | 0
REKAPITULACE ČLENĚNÍ SOUPISU PRACÍ
Stavba:
SPORTOVNÍ HALA
Objekt:
SO 01 - Oprava vnitřních prostor šaten
Soupis:
5 - MaR
Místo: |  |  | U KOLDOMU č.p. 2049 |  |  | Datum: | 2014-08-15
Zadavatel: | [5 empty] | Projektant: | Ing. arch. Tomáš Adámek
Uchazeč:
Kód dílu - Popis | [6 empty] | Cena celkem [CZK]
Náklady soupisu celkem | [6 empty] | 0 | [12 empty] | -1
| D1 - PERIFÉRIE | [5 empty] | 0
| D2 - Kabeláž | [5 empty] | 0
| D3 - PRÁCE | [5 empty] | 0
SOUPIS PRACÍ
Stavba:
SPORTOVNÍ HALA
Objekt:
SO 01 - Oprava vnitřních prostor šaten
Soupis:
5 - MaR
Místo: |  |  | U KOLDOMU č.p. 2049 |  |  | Datum: | 2014-08-15
Zadavatel: | [5 empty] | Projektant: | Ing. arch. Tomáš Adámek
Uchazeč:
PČ | Typ | Kód | Popis | MJ | Množství | J.cena [CZK] | Cena celkem [CZK] | Cenová soustava |  | Poznámka | DPH | J. Nh [h] | Nh celkem [h] | J. hmotnost [t] | Hmotnost celkem [t] | J. suť [t] | Suť Celkem [t]
Náklady soupisu celkem | [6 empty] | 0 | [5 empty] | 0 |  | 0 |  | 0 |  | D | -1 | [7 empty] | 0
| D | D1 | PERIFÉRIE |  |  |  | 0 | [5 empty] | 0 |  | 0 |  | 0 | 1 | D | 0 | ROZPOCET | [6 empty] | 0
1 | M | Pol1 | Kulový kohout, DN 32 / Kvs 16, otevřeno/zavřeno R2032-B2 (R 230) | ks | 2 |  | 0 |  |  |  | základní |  |  | 0 | 0 | 0 | 0 | 8 | M | 1 | ROZPOCET | 0 | 0 | 0 | 0 | 0 | 1 | 0 | 4 | 1
| PP |  | Kulový kohout, DN 32 / Kvs 16, otevřeno/zavřeno R2032-B2 (R 230) | [15 empty] | PP | 1
2 | M | Pol2 | Servopohon kulového ventilu, 230V/50Hz, 2P NR 230 A | ks | 2 |  | 0 |  |  |  | základní |  |  | 0 | 0 | 0 | 0 | 8 | M | 1 | ROZPOCET | 0 | 0 | 0 | 0 | 0 | 1 | 0 | 4 | 2
| PP |  | Servopohon kulového ventilu, 230V/50Hz, 2P NR 230 A | [15 empty] | PP | 1
3 | M | Pol3 | Snímač teploty Ni1000, 5000ppm, základní provedení s kabelem TG-8 | ks | 2 |  | 0 |  |  |  | základní |  |  | 0 | 0 | 0 | 0 | 8 | M | 1 | ROZPOCET | 0 | 0 | 0 | 0 | 0 | 1 | 0 | 4 | 3
| PP |  | Snímač teploty Ni1000, 5000ppm, základní provedení s kabelem TG-8 | [15 empty] | PP | 1
4 | M | Pol4 | Příložný termostat, skrytá stupnice, rozsah: +20až+60°C RAR 87 502 | ks | 1 |  | 0 |  |  |  | základní |  |  | 0 | 0 | 0 | 0 | 8 | M | 1 | ROZPOCET | 0 | 0 | 0 | 0 | 0 | 1 | 0 | 4 | 4
| PP |  | Příložný termostat, skrytá stupnice, rozsah: +20až+60°C RAR 87 502 | [15 empty] | PP | 1
5 | M | Pol5 | Pomocná skříňka pro dotykový terminál, rozměr: 300x300x150, včetně příslušenství zobrazovacího panelu (napájecí zdroj, ..) | ks | 1 |  | 0 |  |  |  | základní |  |  | 0 | 0 | 0 | 0 | 8 | M | 1 | ROZPOCET | 0 | 0 | 0 | 0 | 0 | 1 | 0 | 4 | 5
| PP |  | Pomocná skříňka pro dotykový terminál, rozměr: 300x300x150, včetně příslušenství zobrazovacího panelu (napájecí zdroj, ..) | [15 empty] | PP | 1
6 | M | Pol6 | Grafický dotykový terminál, barevný displej 320x240 bodů, komunikační převodník na RS485, (společný terminál pro VZT i ÚT) | ks | 1 |  | 0 |  |  |  | základní |  |  | 0 | 0 | 0 | 0 | 8 | M | 1 | ROZPOCET | 0 | 0 | 0 | 0 | 0 | 1 | 0 | 4 | 6
| PP |  | Grafický dotykový terminál, barevný displej 320x240 bodů, komunikační převodník na RS485, (společný terminál pro VZT i ÚT) | [15 empty] | PP | 1
| D | D2 | Kabeláž |  |  |  | 0 | [5 empty] | 0 |  | 0 |  | 0 | 1 | D | 0 | ROZPOCET | [6 empty] | 0
7 | M | Pol7 | Sdělovací vnitřní kabel s plnými měděnými jádry jmenovitého průměru 1 mm. JYTY 2x1 | m | 120 |  | 0 |  |  |  | základní |  |  | 0 | 0 | 0 | 0 | 8 | M | 1 | ROZPOCET | 0 | 0 | 0 | 0 | 0 | 1 | 0 | 4 | 7
| PP |  | Sdělovací vnitřní kabel s plnými měděnými jádry jmenovitého průměru 1 mm. JYTY 2x1 | [15 empty] | PP | 1
8 | M | Pol8 | Sdělovací vnitřní kabel s plnými měděnými jádry jmenovitého průměru 1 mm. JYTY 4x1 | m | 80 |  | 0 |  |  |  | základní |  |  | 0 | 0 | 0 | 0 | 8 | M | 1 | ROZPOCET | 0 | 0 | 0 | 0 | 0 | 1 | 0 | 4 | 8
| PP |  | Sdělovací vnitřní kabel s plnými měděnými jádry jmenovitého průměru 1 mm. JYTY 4x1 | [15 empty] | PP | 1
9 | M | Pol9 | Sdělovací kabel odolný proti šíření plamene s měděnými plnými jádry jmenovitého průřezu 0,8 mm. Izolace a plášť jsou z PVC. PRAFlaCom (SHKFH–R B2ca s1d0) 2x2x0,8 | m | 60 |  | 0 |  |  |  | základní |  |  | 0 | 0 | 0 | 0 | 8 | M | 1 | ROZPOCET | 0 | 0 | 0 | 0 | 0 | 1 | 0 | 4 | 9
| PP |  | Sdělovací kabel odolný proti šíření plamene s měděnými plnými jádry jmenovitého průřezu 0,8 mm. Izolace a plášť jsou z PVC. PRAFlaCom (SHKFH–R B2ca s1d0) 2x2x0,8 | [15 empty] | PP | 1
10 | M | Pol10 | Silový kabel s měděnými plnými jádry jmenovitého průřezu 1,5 mm. Izolace a plášť jsou z PVC. CYKY 3Jx1,5 | m | 40 |  | 0 |  |  |  | základní |  |  | 0 | 0 | 0 | 0 | 8 | M | 1 | ROZPOCET | 0 | 0 | 0 | 0 | 0 | 1 | 0 | 4 | 10
| PP |  | Silový kabel s měděnými plnými jádry jmenovitého průřezu 1,5 mm. Izolace a plášť jsou z PVC. CYKY 3Jx1,5 | [15 empty] | PP | 1
11 | M | Pol11 | Nosný a ostatní montážní materiál | ks | 1 |  | 0 |  |  |  | základní |  |  | 0 | 0 | 0 | 0 | 8 | M | 1 | ROZPOCET | 0 | 0 | 0 | 0 | 0 | 1 | 0 | 4 | 11
| PP |  | Nosný a ostatní montážní materiál | [15 empty] | PP | 1
| D | D3 | PRÁCE |  |  |  | 0 | [5 empty] | 0 |  | 0 |  | 0 | 1 | D | 0 | ROZPOCET | [6 empty] | 0
12 | K | Pol12 | Výroba pomocné skříňky | hod | 10 |  | 0 |  |  |  | základní |  |  | 0 | 0 | 0 | 0 | 4 | K | 1 | ROZPOCET | 0 | 0 | 0 | 0 | 0 | 1 | 0 | 4 | 12
| PP |  | Výroba pomocné skříňky | [15 empty] | PP | 1
13 | K | Pol13 | Zpracování SW - dotykový displej | hod | 25 |  | 0 |  |  |  | základní |  |  | 0 | 0 | 0 | 0 | 4 | K | 1 | ROZPOCET | 0 | 0 | 0 | 0 | 0 | 1 | 0 | 4 | 13
| PP |  | Zpracování SW - dotykový displej | [15 empty] | PP | 1
14 | K | Pol14 | Montážní práce | hod | 40 |  | 0 |  |  |  | základní |  |  | 0 | 0 | 0 | 0 | 4 | K | 1 | ROZPOCET | 0 | 0 | 0 | 0 | 0 | 1 | 0 | 4 | 14
| PP |  | Montážní práce | [15 empty] | PP | 1
15 | K | Pol15 | Oživení regulace a provedení zkoušek | hod | 10 |  | 0 |  |  |  | základní |  |  | 0 | 0 | 0 | 0 | 4 | K | 1 | ROZPOCET | 0 | 0 | 0 | 0 | 0 | 1 | 0 | 4 | 15
| PP |  | Oživení regulace a provedení zkoušek | [15 empty] | PP | 1
16 | K | Pol16 | Revizní zprávy | ks | 1 |  | 0 |  |  |  | základní |  |  | 0 | 0 | 0 | 0 | 4 | K | 1 | ROZPOCET | 0 | 0 | 0 | 0 | 0 | 1 | 0 | 4 | 16
| PP |  | Revizní zprávy | [15 empty] | PP | 1
17 | K | Pol17 | Engineering | hod | 5 |  | 0 |  |  |  | základní |  |  | 0 | 0 | 0 | 0 | 4 | K | 1 | ROZPOCET | 0 | 0 | 0 | 0 | 0 | 1 | 0 | 4 | 17
| PP |  | Engineering | [15 empty] | PP | 1
18 | K | Pol18 | Projektová dokumentace - výrobní a skutečné provedení | ks | 1 |  | 0 |  |  |  | základní |  |  | 0 | 0 | 0 | 0 | 4 | K | 1 | ROZPOCET | 0 | 0 | 0 | 0 | 0 | 1 | 0 | 4 | 18
| PP |  | Projektová dokumentace - výrobní a skutečné provedení | [15 empty] | PP | 1

## 6 - Elektroinstalace - si...
| List obsahuje: |  | 1) Krycí list soupisu | 2) Rekapitulace |  |  | 3) Soupis prací | Zpět na list: | Rekapitulace stavby
[9 empty] | >> skryté sloupce << | [9 empty] | {3A445C9A-7D0B-4ABD-8677-FCD0D05D7F4B}
2
| KRYCÍ LIST SOUPISU | [8 empty] | v --- níže se nacházejí doplnkové a pomocné údaje k sestavám --- v | [8 empty] | False
Stavba:
SPORTOVNÍ HALA
Objekt:
SO 01 - Oprava vnitřních prostor šaten
Soupis:
6 - Elektroinstalace - silnoproud
| KSO: |  |  |  |  | CC-CZ:
| Místo: |  | U KOLDOMU č.p. 2049 |  |  | Datum: | 2014-08-15
| Zadavatel: |  |  |  |  | IČ:
DIČ:
| Uchazeč: |  |  |  |  | IČ:
DIČ:
| Projektant: |  |  |  |  | IČ:
|  | Ing. arch. Tomáš Adámek |  |  |  | DIČ:
Poznámka:
| Cena bez DPH | [5 empty] | 0
|  |  | Základ daně |  |  | Sazba daně | Výše daně
| DPH | základní | 0 |  |  | 21% | 0
|  | snížená | 0 |  |  | 15% | 0
|  | zákl. přenesená | 0 |  |  | 21% | 0
|  | sníž. přenesená | 0 |  |  | 15% | 0
|  | nulová | 0 |  |  | 0% | 0
| Cena s DPH |  |  | v | CZK |  | 0
REKAPITULACE ČLENĚNÍ SOUPISU PRACÍ
Stavba:
SPORTOVNÍ HALA
Objekt:
SO 01 - Oprava vnitřních prostor šaten
Soupis:
6 - Elektroinstalace - silnoproud
Místo: |  |  | U KOLDOMU č.p. 2049 |  |  | Datum: | 2014-08-15
Zadavatel: | [5 empty] | Projektant: | Ing. arch. Tomáš Adámek
Uchazeč:
Kód dílu - Popis | [6 empty] | Cena celkem [CZK]
Náklady soupisu celkem | [6 empty] | 0 | [12 empty] | -1
| D1 - ELEKTROINSTALACE | [5 empty] | 0
| D2 - NN část | [5 empty] | 0
| D3 - Instalace NN | [5 empty] | 0
| D4 - Kabelové rozvody | [5 empty] | 0
| D5 - Koncové elementy | [5 empty] | 0
| D6 - Osvětlovací tělesa | [5 empty] | 0
| D7 - Interiérová, exteriérová | [5 empty] | 0
| D8 - Uzemnění vnitřní | [5 empty] | 0
| D9 - Ostatní materiál | [5 empty] | 0
| D10 - Ostatní náklady | [5 empty] | 0
| D11 - Kabelové trasy | [5 empty] | 0
SOUPIS PRACÍ
Stavba:
SPORTOVNÍ HALA
Objekt:
SO 01 - Oprava vnitřních prostor šaten
Soupis:
6 - Elektroinstalace - silnoproud
Místo: |  |  | U KOLDOMU č.p. 2049 |  |  | Datum: | 2014-08-15
Zadavatel: | [5 empty] | Projektant: | Ing. arch. Tomáš Adámek
Uchazeč:
PČ | Typ | Kód | Popis | MJ | Množství | J.cena [CZK] | Cena celkem [CZK] | Cenová soustava |  | Poznámka | DPH | J. Nh [h] | Nh celkem [h] | J. hmotnost [t] | Hmotnost celkem [t] | J. suť [t] | Suť Celkem [t]
Náklady soupisu celkem | [6 empty] | 0 | [5 empty] | 0 |  | 0 |  | 0 |  | D | -1 | [7 empty] | 0
| D | D1 | ELEKTROINSTALACE |  |  |  | 0 | [5 empty] | 0 |  | 0 |  | 0 | 1 | D | 0 | ROZPOCET | [6 empty] | 0
| D | D2 | NN část |  |  |  | 0 | [5 empty] | 0 |  | 0 |  | 0 | 1 | D | 1 | ROZPOCET | [6 empty] | 0
1 | K | Pol19 | Rozvaděče | ks | 2 |  | 0 |  |  |  | základní |  |  | 0 | 0 | 0 | 0 | 4 | K | 2 | ROZPOCET | 0 | 0 | 0 | 0 | 0 | 1 | 0 | 4 | 1
| PP |  | Rozvaděče | [15 empty] | PP | 2
2 | M | Pol28 | Rozvaděč R-šatny-72 modulů | ks | 1 |  | 0 |  |  |  | základní |  |  | 0 | 0 | 0 | 0 | 8 | M | 2 | ROZPOCET | 0 | 0 | 0 | 0 | 0 | 1 | 0 | 4 | -1351031755
| PP |  | Rozvaděč R-šatny-72 modulů | [15 empty] | PP | 2
3 | M | Pol29 | Rozvaděč R-bufet-36 modulů | ks | 1 |  | 0 |  |  |  | základní |  |  | 0 | 0 | 0 | 0 | 8 | M | 2 | ROZPOCET | 0 | 0 | 0 | 0 | 0 | 1 | 0 | 4 | 168914399
| PP |  | Rozvaděč R-bufet-36 modulů | [15 empty] | PP | 2
| D | D3 | Instalace NN |  |  |  | 0 | [5 empty] | 0 |  | 0 |  | 0 | 1 | D | 1 | ROZPOCET | [6 empty] | 0
| D | D4 | Kabelové rozvody |  |  |  | 0 | [5 empty] | 0 |  | 0 |  | 0 | 1 | D | 2 | ROZPOCET | [6 empty] | 0
4 | K | 210 80-0101 | CYKY 2x1,5 | m | 30 |  | 0 |  |  |  | základní |  |  | 0 | 0 | 0 | 0 | 4 | K | 3 | ROZPOCET | 0 | 0 | 0 | 0 | 0 | 1 | 0 | 4 | 2
| PP |  | CYKY 2x1,5 | [15 empty] | PP | 3
5 | K | 210 80-0105 | CYKY 3x1,5 | m | 600 |  | 0 |  |  |  | základní |  |  | 0 | 0 | 0 | 0 | 4 | K | 3 | ROZPOCET | 0 | 0 | 0 | 0 | 0 | 1 | 0 | 4 | 3
| PP |  | CYKY 3x1,5 | [15 empty] | PP | 3
6 | K | 210 80-0106 | CYKY 3x2,5 | m | 650 |  | 0 |  |  |  | základní |  |  | 0 | 0 | 0 | 0 | 4 | K | 3 | ROZPOCET | 0 | 0 | 0 | 0 | 0 | 1 | 0 | 4 | 4
| PP |  | CYKY 3x2,5 | [15 empty] | PP | 3
7 | K | 210 80-0115 | CYKY 5x1,5 | m | 50 |  | 0 |  |  |  | základní |  |  | 0 | 0 | 0 | 0 | 4 | K | 3 | ROZPOCET | 0 | 0 | 0 | 0 | 0 | 1 | 0 | 4 | 5
| PP |  | CYKY 5x1,5 | [15 empty] | PP | 3
8 | K | 210 80-0116 | CYKY 5x2,5 | m | 20 |  | 0 |  |  |  | základní |  |  | 0 | 0 | 0 | 0 | 4 | K | 3 | ROZPOCET | 0 | 0 | 0 | 0 | 0 | 1 | 0 | 4 | 6
| PP |  | CYKY 5x2,5 | [15 empty] | PP | 3
9 | K | 210 80-0112 | CYKY 5x6 | m | 45 |  | 0 |  |  |  | základní |  |  | 0 | 0 | 0 | 0 | 4 | K | 3 | ROZPOCET | 0 | 0 | 0 | 0 | 0 | 1 | 0 | 4 | 7
| PP |  | CYKY 5x6 | [15 empty] | PP | 3
10 | K | 210 80-0113 | CYKY 5x10 | m | 70 |  | 0 |  |  |  | základní |  |  | 0 | 0 | 0 | 0 | 4 | K | 3 | ROZPOCET | 0 | 0 | 0 | 0 | 0 | 1 | 0 | 4 | 8
| PP |  | CYKY 5x10 | [15 empty] | PP | 3
11 | K | Pol20 | Ukončení vodičů | ks | 250 |  | 0 |  |  |  | základní |  |  | 0 | 0 | 0 | 0 | 4 | K | 3 | ROZPOCET | 0 | 0 | 0 | 0 | 0 | 1 | 0 | 4 | 9
| PP |  | Ukončení vodičů | [15 empty] | PP | 3
12 | M | 34111005 | CYKY 2x1,5 | m | 30 |  | 0 |  |  |  | základní |  |  | 0 | 0 | 0 | 0 | 8 | M | 3 | ROZPOCET | 0 | 0 | 0 | 0 | 0 | 1 | 0 | 4 | -1947927974
| PP |  | CYKY 2x1,5 | [15 empty] | PP | 3
13 | M | 34111030 | CYKY 3x1,5 | m | 600 |  | 0 |  |  |  | základní |  |  | 0 | 0 | 0 | 0 | 8 | M | 3 | ROZPOCET | 0 | 0 | 0 | 0 | 0 | 1 | 0 | 4 | 297609232
| PP |  | CYKY 3x1,5 | [15 empty] | PP | 3
14 | M | 34111036 | CYKY 3x2,5 | m | 650 |  | 0 |  |  |  | základní |  |  | 0 | 0 | 0 | 0 | 8 | M | 3 | ROZPOCET | 0 | 0 | 0 | 0 | 0 | 1 | 0 | 4 | 1521922161
| PP |  | CYKY 3x2,5 | [15 empty] | PP | 3
15 | M | 34111090 | CYKY 5x1,5 | m | 50 |  | 0 |  |  |  | základní |  |  | 0 | 0 | 0 | 0 | 8 | M | 3 | ROZPOCET | 0 | 0 | 0 | 0 | 0 | 1 | 0 | 4 | 267866946
| PP |  | CYKY 5x1,5 | [15 empty] | PP | 3
16 | M | 34111094 | CYKY 5x2,5 | m | 20 |  | 0 |  |  |  | základní |  |  | 0 | 0 | 0 | 0 | 8 | M | 3 | ROZPOCET | 0 | 0 | 0 | 0 | 0 | 1 | 0 | 4 | 1781990494
| PP |  | CYKY 5x2,5 | [15 empty] | PP | 3
17 | M | 34111100 | CYKY 5x6 | m | 45 |  | 0 |  |  |  | základní |  |  | 0 | 0 | 0 | 0 | 8 | M | 3 | ROZPOCET | 0 | 0 | 0 | 0 | 0 | 1 | 0 | 4 | 2047545483
| PP |  | CYKY 5x6 | [15 empty] | PP | 3
18 | M | 34111076 | CYKY 5x10 | m | 70 |  | 0 |  |  |  | základní |  |  | 0 | 0 | 0 | 0 | 8 | M | 3 | ROZPOCET | 0 | 0 | 0 | 0 | 0 | 1 | 0 | 4 | 486632849
| PP |  | CYKY 5x10 | [15 empty] | PP | 3
| D | D5 | Koncové elementy |  |  |  | 0 | [5 empty] | 0 |  | 0 |  | 0 | 1 | D | 2 | ROZPOCET | [6 empty] | 0
19 | K | 210 11-0031 | Spínač 1-pól, IP20 | ks | 10 |  | 0 |  |  |  | základní |  |  | 0 | 0 | 0 | 0 | 4 | K | 3 | ROZPOCET | 0 | 0 | 0 | 0 | 0 | 1 | 0 | 4 | 10
| PP |  | Spínač 1-pól, IP20 | [15 empty] | PP | 3
20 | K | 210 11-0036 | Spínač sériový, IP20 | ks | 1 |  | 0 |  |  |  | základní |  |  | 0 | 0 | 0 | 0 | 4 | K | 3 | ROZPOCET | 0 | 0 | 0 | 0 | 0 | 1 | 0 | 4 | 11
| PP |  | Spínač sériový, IP20 | [15 empty] | PP | 3
21 | K | 210 11-1041 | Zásuvka jednoduchá bílá komplet 16A/230V | ks | 35 |  | 0 |  |  |  | základní |  |  | 0 | 0 | 0 | 0 | 4 | K | 3 | ROZPOCET | 0 | 0 | 0 | 0 | 0 | 1 | 0 | 4 | 12
| PP |  | Zásuvka jednoduchá bílá komplet 16A/230V | [15 empty] | PP | 3
22 | K | 210 11-1043 | Zásuvka dvojitá bílá komplet 16A/230V | ks | 30 |  | 0 |  |  |  | základní |  |  | 0 | 0 | 0 | 0 | 4 | K | 3 | ROZPOCET | 0 | 0 | 0 | 0 | 0 | 1 | 0 | 4 | 13
| PP |  | Zásuvka dvojitá bílá komplet 16A/230V | [15 empty] | PP | 3
23 | K | 210 11-0029 | Snímač pohybu, 180°stupňů, IP44 | ks | 4 |  | 0 |  |  |  | základní |  |  | 0 | 0 | 0 | 0 | 4 | K | 3 | ROZPOCET | 0 | 0 | 0 | 0 | 0 | 1 | 0 | 4 | 14
| PP |  | Snímač pohybu, 180°stupňů, IP44 | [15 empty] | PP | 3
24 | K | 210 11-0029.1 | Snímač pohybu, 180°stupňů, IP20 | ks | 13 |  | 0 |  |  |  | základní |  |  | 0 | 0 | 0 | 0 | 4 | K | 3 | ROZPOCET | 0 | 0 | 0 | 0 | 0 | 1 | 0 | 4 | 15
| PP |  | Snímač pohybu, 180°stupňů, IP20 | [15 empty] | PP | 3
25 | K | 210 11-0029.2 | Vlhkostní čidlo | ks | 3 |  | 0 |  |  |  | základní |  |  | 0 | 0 | 0 | 0 | 4 | K | 3 | ROZPOCET | 0 | 0 | 0 | 0 | 0 | 1 | 0 | 4 | 16
| PP |  | Vlhkostní čidlo | [15 empty] | PP | 3
26 | K | 210 12-0465 | Jistič 3x32A | ks | 1 |  | 0 |  |  |  | základní |  |  | 0 | 0 | 0 | 0 | 4 | K | 3 | ROZPOCET | 0 | 0 | 0 | 0 | 0 | 1 | 0 | 4 | 17
| PP |  | Jistič 3x32A | [15 empty] | PP | 3
27 | K | 210 11-0081 | Sporáková přípojka | ks | 1 |  | 0 |  |  |  | základní |  |  | 0 | 0 | 0 | 0 | 4 | K | 3 | ROZPOCET | 0 | 0 | 0 | 0 | 0 | 1 | 0 | 4 | 18
| PP |  | Sporáková přípojka | [15 empty] | PP | 3
28 | K | Pol21 | Tlačítkový ovladač v prosklenné skříňce (CENTRAL STOP) | ks | 1 |  | 0 |  |  |  | základní |  |  | 0 | 0 | 0 | 0 | 4 | K | 3 | ROZPOCET | 0 | 0 | 0 | 0 | 0 | 1 | 0 | 4 | 19
| PP |  | Tlačítkový ovladač v prosklenné skříňce (CENTRAL STOP) | [15 empty] | PP | 3
29 | M | 34535515 | Spínač 1-pól, IP20 | ks | 10 |  | 0 |  |  |  | základní |  |  | 0 | 0 | 0 | 0 | 8 | M | 3 | ROZPOCET | 0 | 0 | 0 | 0 | 0 | 1 | 0 | 4 | -2141289490
| PP |  | Spínač 1-pól, IP20 | [15 empty] | PP | 3
30 | M | 34535575 | Spínač sériový, IP20 | ks | 1 |  | 0 |  |  |  | základní |  |  | 0 | 0 | 0 | 0 | 8 | M | 3 | ROZPOCET | 0 | 0 | 0 | 0 | 0 | 1 | 0 | 4 | 737899222
| PP |  | Spínač sériový, IP20 | [15 empty] | PP | 3
31 | M | 34555103 | Zásuvka jednoduchá bílá komplet 16A/230V | ks | 35 |  | 0 |  |  |  | základní |  |  | 0 | 0 | 0 | 0 | 8 | M | 3 | ROZPOCET | 0 | 0 | 0 | 0 | 0 | 1 | 0 | 4 | 1168547756
| PP |  | Zásuvka jednoduchá bílá komplet 16A/230V | [15 empty] | PP | 3
32 | M | 34555123 | Zásuvka dvojitá bílá komplet 16A/230V | ks | 30 |  | 0 |  |  |  | základní |  |  | 0 | 0 | 0 | 0 | 8 | M | 3 | ROZPOCET | 0 | 0 | 0 | 0 | 0 | 1 | 0 | 4 | -1465781894
| PP |  | Zásuvka dvojitá bílá komplet 16A/230V | [15 empty] | PP | 3
33 | M | Pol30 | Snímač pohybu, 180°stupňů, IP44 | ks | 4 |  | 0 |  |  |  | základní |  |  | 0 | 0 | 0 | 0 | 8 | M | 3 | ROZPOCET | 0 | 0 | 0 | 0 | 0 | 1 | 0 | 4 | -575373184
| PP |  | Snímač pohybu, 180°stupňů, IP44 | [15 empty] | PP | 3
34 | M | Pol31 | Snímač pohybu, 180°stupňů, IP20 | ks | 13 |  | 0 |  |  |  | základní |  |  | 0 | 0 | 0 | 0 | 8 | M | 3 | ROZPOCET | 0 | 0 | 0 | 0 | 0 | 1 | 0 | 4 | -630204425
| PP |  | Snímač pohybu, 180°stupňů, IP20 | [15 empty] | PP | 3
35 | M | Pol32 | Vlhkostní čidlo | ks | 3 |  | 0 |  |  |  | základní |  |  | 0 | 0 | 0 | 0 | 8 | M | 3 | ROZPOCET | 0 | 0 | 0 | 0 | 0 | 1 | 0 | 4 | -667259005
| PP |  | Vlhkostní čidlo | [15 empty] | PP | 3
36 | M | 35822404 | Jistič 3x32A | ks | 1 |  | 0 |  |  |  | základní |  |  | 0 | 0 | 0 | 0 | 8 | M | 3 | ROZPOCET | 0 | 0 | 0 | 0 | 0 | 1 | 0 | 4 | -1759815159
| PP |  | Jistič 3x32A | [15 empty] | PP | 3
37 | M | 34536398 | Sporáková kombinace se signální doutnavkou, zapuštěná | ks | 1 |  | 0 |  |  |  | základní |  |  | 0 | 0 | 0 | 0 | 8 | M | 3 | ROZPOCET | 0 | 0 | 0 | 0 | 0 | 1 | 0 | 4 | -2071909611
| PP |  | Sporáková kombinace se signální doutnavkou, zapuštěná | [15 empty] | PP | 3
38 | M | Pol33 | Tlačítkový ovladač v prosklenné skříňce (CENTRAL STOP) | ks | 1 |  | 0 |  |  |  | základní |  |  | 0 | 0 | 0 | 0 | 8 | M | 3 | ROZPOCET | 0 | 0 | 0 | 0 | 0 | 1 | 0 | 4 | 909034946
| PP |  | Tlačítkový ovladač v prosklenné skříňce (CENTRAL STOP) | [15 empty] | PP | 3
| D | D6 | Osvětlovací tělesa |  |  |  | 0 | [5 empty] | 0 |  | 0 |  | 0 | 1 | D | 1 | ROZPOCET | [6 empty] | 0
| D | D7 | Interiérová, exteriérová |  |  |  | 0 | [5 empty] | 0 |  | 0 |  | 0 | 1 | D | 2 | ROZPOCET | [6 empty] | 0
39 | K | 210 20-1020 | Svítidlo A – zářivkové, 2x58W, IP65, odolné vůči nárazům, elektronický předřadník, vrchní kryt světle šedý polyester vystužený skleněným vláknem, stínítko z polykarbonátu-přisazené, vč. zdrojů | ks | 21 |  | 0 |  |  |  | základní |  |  | 0 | 0 | 0 | 0 | 4 | K | 3 | ROZPOCET | 0 | 0 | 0 | 0 | 0 | 1 | 0 | 4 | 20
| PP |  | Svítidlo A – zářivkové, 2x58W, IP65, odolné vůči nárazům, elektronický předřadník, vrchní kryt světle šedý polyester vystužený skleněným vláknem, stínítko z polykarbonátu-přisazené, vč. zdrojů | [15 empty] | PP | 3
40 | K | 210 20-1015 | Svítidlo B – kompaktní zářivkové, 1x55W, IP20, elektronický předřadník, těleso bílé, kryt z polykarbonátu-přisazené, vč. zdrojů | ks | 27 |  | 0 |  |  |  | základní |  |  | 0 | 0 | 0 | 0 | 4 | K | 3 | ROZPOCET | 0 | 0 | 0 | 0 | 0 | 1 | 0 | 4 | 21
| PP |  | Svítidlo B – kompaktní zářivkové, 1x55W, IP20, elektronický předřadník, těleso bílé, kryt z polykarbonátu-přisazené, vč. zdrojů | [15 empty] | PP | 3
41 | K | 210 20-1020.1 | Svítidlo C – zářivkové, 2x58W, IP20, elektronický předřadník, těleso bílá ocel, kryt z bílého polykarbonátu,mřížka příčná lamela matně lesklý hliník-přisazené, vč. zdrojů | ks | 16 |  | 0 |  |  |  | základní |  |  | 0 | 0 | 0 | 0 | 4 | K | 3 | ROZPOCET | 0 | 0 | 0 | 0 | 0 | 1 | 0 | 4 | 22
| PP |  | Svítidlo C – zářivkové, 2x58W, IP20, elektronický předřadník, těleso bílá ocel, kryt z bílého polykarbonátu,mřížka příčná lamela matně lesklý hliník-přisazené, vč. zdrojů | [15 empty] | PP | 3
42 | K | 210 20-1015.1 | Svítidlo N – kompaktní zářivka, 1x11W, nouzové s vlastním zdrojem a zeleným pruhem, vč. zdrojů | ks | 18 |  | 0 |  |  |  | základní |  |  | 0 | 0 | 0 | 0 | 4 | K | 3 | ROZPOCET | 0 | 0 | 0 | 0 | 0 | 1 | 0 | 4 | 23
| PP |  | Svítidlo N – kompaktní zářivka, 1x11W, nouzové s vlastním zdrojem a zeleným pruhem, vč. zdrojů | [15 empty] | PP | 3
43 | M | Pol34 | Svítidlo A – zářivkové, 2x58W, IP65, odolné vůči nárazům, elektronický předřadník, vrchní kryt světle šedý polyester vystužený skleněným vláknem, stínítko z polykarbonátu-přisazené, vč. zdrojů | ks | 21 |  | 0 |  |  |  | základní |  |  | 0 | 0 | 0 | 0 | 8 | M | 3 | ROZPOCET | 0 | 0 | 0 | 0 | 0 | 1 | 0 | 4 | -1088334527
| PP |  | Svítidlo A – zářivkové, 2x58W, IP65, odolné vůči nárazům, elektronický předřadník, vrchní kryt světle šedý polyester vystužený skleněným vláknem, stínítko z polykarbonátu-přisazené, vč. zdrojů | [15 empty] | PP | 3
44 | M | Pol35 | Svítidlo B – kompaktní zářivkové, 1x55W, IP20, elektronický předřadník, těleso bílé, kryt z polykarbonátu-přisazené, vč. zdrojů | ks | 27 |  | 0 |  |  |  | základní |  |  | 0 | 0 | 0 | 0 | 8 | M | 3 | ROZPOCET | 0 | 0 | 0 | 0 | 0 | 1 | 0 | 4 | 1108233083
| PP |  | Svítidlo B – kompaktní zářivkové, 1x55W, IP20, elektronický předřadník, těleso bílé, kryt z polykarbonátu-přisazené, vč. zdrojů | [15 empty] | PP | 3
45 | M | Pol36 | Svítidlo C – zářivkové, 2x58W, IP20, elektronický předřadník, těleso bílá ocel, kryt z bílého polykarbonátu,mřížka příčná lamela matně lesklý hliník-přisazené, vč. zdrojů | ks | 16 |  | 0 |  |  |  | základní |  |  | 0 | 0 | 0 | 0 | 8 | M | 3 | ROZPOCET | 0 | 0 | 0 | 0 | 0 | 1 | 0 | 4 | -741442541
| PP |  | Svítidlo C – zářivkové, 2x58W, IP20, elektronický předřadník, těleso bílá ocel, kryt z bílého polykarbonátu,mřížka příčná lamela matně lesklý hliník-přisazené, vč. zdrojů | [15 empty] | PP | 3
46 | M | Pol37 | Svítidlo N – kompaktní zářivka, 1x11W, nouzové s vlastním zdrojem a zeleným pruhem, vč. zdrojů | ks | 18 |  | 0 |  |  |  | základní |  |  | 0 | 0 | 0 | 0 | 8 | M | 3 | ROZPOCET | 0 | 0 | 0 | 0 | 0 | 1 | 0 | 4 | -290760692
| PP |  | Svítidlo N – kompaktní zářivka, 1x11W, nouzové s vlastním zdrojem a zeleným pruhem, vč. zdrojů | [15 empty] | PP | 3
| D | D8 | Uzemnění vnitřní |  |  |  | 0 | [5 empty] | 0 |  | 0 |  | 0 | 1 | D | 2 | ROZPOCET | [6 empty] | 0
47 | K | 210 80-0004 | Celoplastový vodič s Cu jádrem, CY 6mm2 zž | m | 60 |  | 0 |  |  |  | základní |  |  | 0 | 0 | 0 | 0 | 4 | K | 3 | ROZPOCET | 0 | 0 | 0 | 0 | 0 | 1 | 0 | 4 | 24
| PP |  | Celoplastový vodič s Cu jádrem, CY 6mm2 zž | [15 empty] | PP | 3
48 | K | 210 80-0006 | Celoplastový vodič s Cu jádrem, CY 16mm2 zž | m | 60 |  | 0 |  |  |  | základní |  |  | 0 | 0 | 0 | 0 | 4 | K | 3 | ROZPOCET | 0 | 0 | 0 | 0 | 0 | 1 | 0 | 4 | 25
| PP |  | Celoplastový vodič s Cu jádrem, CY 16mm2 zž | [15 empty] | PP | 3
49 | K | 210 22-0321 | Bernard svorka | ks | 40 |  | 0 |  |  |  | základní |  |  | 0 | 0 | 0 | 0 | 4 | K | 3 | ROZPOCET | 0 | 0 | 0 | 0 | 0 | 1 | 0 | 4 | 26
| PP |  | Bernard svorka | [15 empty] | PP | 3
50 | M | 34140826 | Celoplastový vodič s Cu jádrem, CY 6mm2 zž | m | 60 |  | 0 |  |  |  | základní |  |  | 0 | 0 | 0 | 0 | 8 | M | 3 | ROZPOCET | 0 | 0 | 0 | 0 | 0 | 1 | 0 | 4 | 838251025
| PP |  | Celoplastový vodič s Cu jádrem, CY 6mm2 zž | [15 empty] | PP | 3
51 | M | 34140828 | Celoplastový vodič s Cu jádrem, CY 16mm2 zž | m | 60 |  | 0 |  |  |  | základní |  |  | 0 | 0 | 0 | 0 | 8 | M | 3 | ROZPOCET | 0 | 0 | 0 | 0 | 0 | 1 | 0 | 4 | -287787477
| PP |  | Celoplastový vodič s Cu jádrem, CY 16mm2 zž | [15 empty] | PP | 3
52 | M | Pol38 | Bernard svorka | ks | 40 |  | 0 |  |  |  | základní |  |  | 0 | 0 | 0 | 0 | 8 | M | 3 | ROZPOCET | 0 | 0 | 0 | 0 | 0 | 1 | 0 | 4 | -445840888
| PP |  | Bernard svorka | [15 empty] | PP | 3
| D | D9 | Ostatní materiál |  |  |  | 0 | [5 empty] | 0 |  | 0 |  | 0 | 1 | D | 1 | ROZPOCET | [6 empty] | 0
| D | D10 | Ostatní náklady |  |  |  | 0 | [5 empty] | 0 |  | 0 |  | 0 | 1 | D | 2 | ROZPOCET | [6 empty] | 0
53 | K | Pol22 | Demontáž stávající elektroinstalace | hod | 60 |  | 0 |  |  |  | základní |  |  | 0 | 0 | 0 | 0 | 4 | K | 3 | ROZPOCET | 0 | 0 | 0 | 0 | 0 | 1 | 0 | 4 | 27
| PP |  | Demontáž stávající elektroinstalace | [15 empty] | PP | 3
54 | K | Pol23 | Ekologická likvidace odpadu | ks | 1 |  | 0 |  |  |  | základní |  |  | 0 | 0 | 0 | 0 | 4 | K | 3 | ROZPOCET | 0 | 0 | 0 | 0 | 0 | 1 | 0 | 4 | 28
| PP |  | Ekologická likvidace odpadu | [15 empty] | PP | 3
55 | K | Pol24 | Drážkování do zdi | hod | 40 |  | 0 |  |  |  | základní |  |  | 0 | 0 | 0 | 0 | 4 | K | 3 | ROZPOCET | 0 | 0 | 0 | 0 | 0 | 1 | 0 | 4 | 29
| PP |  | Drážkování do zdi | [15 empty] | PP | 3
56 | K | Pol25 | Zednické přípomoci | hod | 30 |  | 0 |  |  |  | základní |  |  | 0 | 0 | 0 | 0 | 4 | K | 3 | ROZPOCET | 0 | 0 | 0 | 0 | 0 | 1 | 0 | 4 | 30
| PP |  | Zednické přípomoci | [15 empty] | PP | 3
57 | K | Pol26 | Nespecifikované práce | hod | 100 |  | 0 |  |  |  | základní |  |  | 0 | 0 | 0 | 0 | 4 | K | 3 | ROZPOCET | 0 | 0 | 0 | 0 | 0 | 1 | 0 | 4 | 31
| PP |  | Nespecifikované práce | [15 empty] | PP | 3
58 | K | 210 28-0002 | Revize | ks | 1 |  | 0 |  |  |  | základní |  |  | 0 | 0 | 0 | 0 | 4 | K | 3 | ROZPOCET | 0 | 0 | 0 | 0 | 0 | 1 | 0 | 4 | 32
| PP |  | Revize | [15 empty] | PP | 3
59 | M | Pol39 | Drobný montážní materiál (stahovací pásky, sádra, ...) | ks | 1 |  | 0 |  |  |  | základní |  |  | 0 | 0 | 0 | 0 | 8 | M | 3 | ROZPOCET | 0 | 0 | 0 | 0 | 0 | 1 | 0 | 4 | 1921355466
| PP |  | Drobný montážní materiál (stahovací pásky, sádra, ...) | [15 empty] | PP | 3
| D | D11 | Kabelové trasy |  |  |  | 0 | [5 empty] | 0 |  | 0 |  | 0 | 1 | D | 2 | ROZPOCET | [6 empty] | 0
60 | K | 210 01-0301 | Krabice odbočná se svorkovnicí, O 68mm | ks | 88 |  | 0 |  |  |  | základní |  |  | 0 | 0 | 0 | 0 | 4 | K | 3 | ROZPOCET | 0 | 0 | 0 | 0 | 0 | 1 | 0 | 4 | 33
| PP |  | Krabice odbočná se svorkovnicí, O 68mm | [15 empty] | PP | 3
61 | K | 210 01-0301.1 | Krabice přístrojová bez víčka, O 68mm | ks | 70 |  | 0 |  |  |  | základní |  |  | 0 | 0 | 0 | 0 | 4 | K | 3 | ROZPOCET | 0 | 0 | 0 | 0 | 0 | 1 | 0 | 4 | 34
| PP |  | Krabice přístrojová bez víčka, O 68mm | [15 empty] | PP | 3
62 | K | 210 01-0301.2 | Krabice nehořlavá | ks | 21 |  | 0 |  |  |  | základní |  |  | 0 | 0 | 0 | 0 | 4 | K | 3 | ROZPOCET | 0 | 0 | 0 | 0 | 0 | 1 | 0 | 4 | 35
| PP |  | Krabice nehořlavá | [15 empty] | PP | 3
63 | K | Pol27 | Nosné konstrukce do 10 kg | ks | 120 |  | 0 |  |  |  | základní |  |  | 0 | 0 | 0 | 0 | 4 | K | 3 | ROZPOCET | 0 | 0 | 0 | 0 | 0 | 1 | 0 | 4 | 36
| PP |  | Nosné konstrukce do 10 kg | [15 empty] | PP | 3
64 | M | 34571519 | Krabice odbočná se svorkovnicí, O 68mm | ks | 88 |  | 0 |  |  |  | základní |  |  | 0 | 0 | 0 | 0 | 8 | M | 3 | ROZPOCET | 0 | 0 | 0 | 0 | 0 | 1 | 0 | 4 | -381376884
| PP |  | Krabice odbočná se svorkovnicí, O 68mm | [15 empty] | PP | 3
65 | M | 34571511 | Krabice přístrojová bez víčka, O 68mm | ks | 70 |  | 0 |  |  |  | základní |  |  | 0 | 0 | 0 | 0 | 8 | M | 3 | ROZPOCET | 0 | 0 | 0 | 0 | 0 | 1 | 0 | 4 | -446043208
| PP |  | Krabice přístrojová bez víčka, O 68mm | [15 empty] | PP | 3
66 | M | 34571426 | Krabice nehořlavá | ks | 21 |  | 0 |  |  |  | základní |  |  | 0 | 0 | 0 | 0 | 8 | M | 3 | ROZPOCET | 0 | 0 | 0 | 0 | 0 | 1 | 0 | 4 | -1857942794
| PP |  | Krabice nehořlavá | [15 empty] | PP | 3
67 | M | Pol40 | Nosné konstrukce do 10kg | ks | 120 |  | 0 |  |  |  | základní |  |  | 0 | 0 | 0 | 0 | 8 | M | 3 | ROZPOCET | 0 | 0 | 0 | 0 | 0 | 1 | 0 | 4 | 322094033
| PP |  | Nosné konstrukce do 10kg | [15 empty] | PP | 3

## 1 - Stavební část _01
| List obsahuje: |  | 1) Krycí list soupisu | 2) Rekapitulace |  |  | 3) Soupis prací | Zpět na list: | Rekapitulace stavby
[9 empty] | >> skryté sloupce << | [9 empty] | {59ED507F-F3D2-4577-A235-0B956FCB9CDE} | [5 empty] | hrany_PVC | m | 931,871 | 2
[19 empty] | 2 | [5 empty] | izol_rýhy | m2 | 11,22 | 2
| KRYCÍ LIST SOUPISU | [8 empty] | v --- níže se nacházejí doplnkové a pomocné údaje k sestavám --- v | [8 empty] | False | [5 empty] | ker_dl | m2 | 49,14 | 2
[25 empty] | ker_o | m2 | 139,019 | 2
| Stavba: | [23 empty] | lamino | m2 | 131,574 | 2
|  | SPORTOVNÍ HALA | [22 empty] | lože | m3 | 1,53 | 2
| Objekt: | [23 empty] | malby | m2 | 2017,932 | 2
|  | SO 02 - Oprava vnitřních prostor haly | [22 empty] | nátěry_dřevo | m2 | 741,929 | 2
| Soupis: | [23 empty] | obsyp | m3 | 3,06 | 2
|  | 1 - Stavební část | [22 empty] | omitka_sten_opr | m2 | 2470,289 | 2
[25 empty] | omyvatelný_nátěr | m2 | 228,317 | 2
| KSO: |  |  |  |  | CC-CZ: | [18 empty] | pvc_podlaha | m2 | 472,863 | 2
| Místo: |  | U KOLDOMU č.p. 2049 |  |  | Datum: | 2014-08-15 | [17 empty] | pvc_stěny | m2 | 310,774 | 2
[25 empty] | skládka | m3 | 5,885 | 2
| Zadavatel: |  |  |  |  | IČ: | [18 empty] | stropy | m2 | 129,01 | 2
[6 empty] | DIČ: | [18 empty] | stupně_tribuny | m2 | 437,283 | 2
[25 empty] | zárubně | m2 | 29,159 | 2
| Uchazeč: |  |  |  |  | IČ:
DIČ:
| Projektant: |  |  |  |  | IČ:
|  | Ing. arch. Tomáš Adámek |  |  |  | DIČ:
Poznámka:
| Cena bez DPH | [5 empty] | 0
|  |  | Základ daně |  |  | Sazba daně | Výše daně
| DPH | základní | 0 |  |  | 21% | 0
|  | snížená | 0 |  |  | 15% | 0
|  | zákl. přenesená | 0 |  |  | 21% | 0
|  | sníž. přenesená | 0 |  |  | 15% | 0
|  | nulová | 0 |  |  | 0% | 0
| Cena s DPH |  |  | v | CZK |  | 0
REKAPITULACE ČLENĚNÍ SOUPISU PRACÍ
Stavba:
SPORTOVNÍ HALA
Objekt:
SO 02 - Oprava vnitřních prostor haly
Soupis:
1 - Stavební část
Místo: |  |  | U KOLDOMU č.p. 2049 |  |  | Datum: | 2014-08-15
Zadavatel: | [5 empty] | Projektant: | Ing. arch. Tomáš Adámek
Uchazeč:
Kód dílu - Popis | [6 empty] | Cena celkem [CZK]
Náklady soupisu celkem | [6 empty] | 0 | [12 empty] | -1
| HSV - Práce a dodávky HSV | [5 empty] | 0
| 1 - Zemní práce | [5 empty] | 0
| 2 - Zakládání | [5 empty] | 0
| 3 - Svislé a kompletní konstrukce | [5 empty] | 0
| 4 - Vodorovné konstrukce | [5 empty] | 0
| 6 - Úpravy povrchů, podlahy a osazování výplní | [5 empty] | 0
| 61 - Úprava povrchů vnitřní | [5 empty] | 0
| 62 - Úprava povrchů vnější | [5 empty] | 0
| 63 - Podlahy a podlahové konstrukce | [5 empty] | 0
| 64 - Osazování výplní otvorů | [5 empty] | 0
| 9 - Ostatní konstrukce a práce-bourání | [5 empty] | 0
| 94 - Lešení a stavební výtahy | [5 empty] | 0
| 95 - Různé dokončovací konstrukce a práce pozemních staveb | [5 empty] | 0
| 96 - Bourání konstrukcí | [5 empty] | 0
| 97 - Prorážení otvorů a ostatní bourací práce | [5 empty] | 0
| 99 - Přesun hmot | [5 empty] | 0
| PSV - Práce a dodávky PSV | [5 empty] | 0
| 711 - Izolace proti vodě, vlhkosti a plynům | [5 empty] | 0
| 713 - Izolace tepelné | [5 empty] | 0
| 725 - Zdravotechnika - zařizovací předměty | [5 empty] | 0
| 761 - Konstrukce prosvětlovací | [5 empty] | 0
| 762 - Konstrukce tesařské | [5 empty] | 0
| 763 - Konstrukce suché výstavby | [5 empty] | 0
| 766 - Konstrukce truhlářské | [5 empty] | 0
| 7662 - Vnitřní dveře | [5 empty] | 0
| 767 - Konstrukce zámečnické | [5 empty] | 0
| 771 - Podlahy z dlaždic | [5 empty] | 0
| 776 - Podlahy povlakové | [5 empty] | 0
| 781 - Dokončovací práce - obklady keramické | [5 empty] | 0
| 783 - Dokončovací práce - nátěry | [5 empty] | 0
| 784 - Dokončovací práce - malby a tapety | [5 empty] | 0
| 786 - Dokončovací práce - čalounické úpravy | [5 empty] | 0
| OST - Ostatní | [5 empty] | 0
| O01 - Ostatní | [5 empty] | 0
SOUPIS PRACÍ
Stavba:
SPORTOVNÍ HALA
Objekt:
SO 02 - Oprava vnitřních prostor haly
Soupis:
1 - Stavební část
Místo: |  |  | U KOLDOMU č.p. 2049 |  |  | Datum: | 2014-08-15
Zadavatel: | [5 empty] | Projektant: | Ing. arch. Tomáš Adámek
Uchazeč:
PČ | Typ | Kód | Popis | MJ | Množství | J.cena [CZK] | Cena celkem [CZK] | Cenová soustava |  | Poznámka | DPH | J. Nh [h] | Nh celkem [h] | J. hmotnost [t] | Hmotnost celkem [t] | J. suť [t] | Suť Celkem [t]
Náklady soupisu celkem | [6 empty] | 0 | [5 empty] | 0 |  | 345.4488 |  | 52.2089 |  | D | -1 | [14 empty] | 0
| D | HSV | Práce a dodávky HSV |  |  |  | 0 | [5 empty] | 0 |  | 293.416 |  | 42.4852 | 1 | D | 0 |  |  |  | ROZPOCET | [10 empty] | 0
| D | 1 | Zemní práce |  |  |  | 0 | [5 empty] | 0 |  | 11.016 |  | 0 | 1 | D | 1 |  |  |  | ROZPOCET | [10 empty] | 0
1 | K | 139711101 | Vykopávky v uzavřených prostorách v hornině tř. 1 až 4 | m3 | 7.415 |  | 0 | CS ÚRS 2014 01 |  |  | základní |  |  | 0 | 0 | 0 | 0 | 4 | K | 2 |  |  |  | ROZPOCET |  |  |  |  | 0 | 0 | 0 | 0 | 0 | 1 | 0 | 4 | -209676921
| PP |  | Vykopávky v uzavřených prostorách v hornině tř. 1 až 4 | [15 empty] | PP | 2
| PSC |  | Poznámka k souboru cen: 1. V cenách nejsou započteny náklady na podchycení stavebních konstrukcí a případné odvětrávání pracovního prostoru. | [15 empty] | PSC | 2
| VV |  | výkop v podlaze pro ZTI | [15 empty] | VV | 2 | 1 | -1 | 0 | ROZPOCET
| VV |  | (0,9-0,30)*0,6*17 |  | 6.12 | [13 empty] | VV | 2 | 2 | -1 | 0 | ROZPOCET
| VV |  | výkop pro obetonování pouzder sloupků | [15 empty] | VV | 2 | 1 | -1 | 0 | ROZPOCET
| VV |  | PI*0,25*0,25*0,8*6 |  | 0.942 | [13 empty] | VV | 2 | 2 | -1 | 0 | ROZPOCET
| VV |  | PI*0,25*0,25*0,3*6 |  | 0.353 | [13 empty] | VV | 2 | 2 | -1 | 0 | ROZPOCET
| VV |  | Součet |  | 7.415 | [13 empty] | VV | 2 | 4 | -1 | 1 | ROZPOCET
2 | K | 162201211 | Vodorovné přemístění výkopku z horniny tř. 1 až 4 stavebním kolečkem do 10 m | m3 | 5.885 |  | 0 | CS ÚRS 2014 01 |  |  | základní |  |  | 0 | 0 | 0 | 0 | 4 | K | 2 |  |  |  | ROZPOCET |  |  |  |  | 0 | 0 | 0 | 0 | 0 | 1 | 0 | 4 | -48987785
| PP |  | Vodorovné přemístění výkopku stavebním kolečkem s vyprázdněním kolečka na hromady nebo do dopravního prostředku na vzdálenost do 10 m z horniny tř. 1 až 4 | [15 empty] | PP | 2
| VV |  | skládka |  | 5.885 | [13 empty] | VV | 2 | 2 | -1 | 1 | ROZPOCET
3 | K | 162201219 | Příplatek k vodorovnému přemístění výkopku z horniny tř. 1 až 4 stavebním kolečkem ZKD 10 m | m3 | 23.54 |  | 0 | CS ÚRS 2014 01 |  |  | základní |  |  | 0 | 0 | 0 | 0 | 4 | K | 2 |  |  |  | ROZPOCET |  |  |  |  | 0 | 0 | 0 | 0 | 0 | 1 | 0 | 4 | -1008488381
| PP |  | Vodorovné přemístění výkopku stavebním kolečkem s vyprázdněním kolečka na hromady nebo do dopravního prostředku na vzdálenost do 10 m z horniny Příplatek k ceně za každých dalších 10 m | [15 empty] | PP | 2
| VV |  | skládka*4 |  | 23.54 | [13 empty] | VV | 2 | 2 | -1 | 1 | ROZPOCET
4 | K | 162701105 | Vodorovné přemístění do 10000 m výkopku/sypaniny z horniny tř. 1 až 4 | m3 | 5.885 |  | 0 | CS ÚRS 2014 01 |  |  | základní |  |  | 0 | 0 | 0 | 0 | 4 | K | 2 |  |  |  | ROZPOCET |  |  |  |  | 0 | 0 | 0 | 0 | 0 | 1 | 0 | 4 | 1994429657
| PP |  | Vodorovné přemístění do 10000 m výkopku/sypaniny z horniny tř. 1 až 4 | [15 empty] | PP | 2
| PSC |  | Poznámka k souboru cen: 1. Ceny nelze použít, předepisuje-li projekt přemístit výkopek na místo nepřístupné obvyklým dopravním prostředkům; toto přemístění se oceňuje individuálně. 2. V cenách jsou započteny i náhrady za jízdu loženého vozidla v terénu ve výkopišti nebo na násypišti. 3. V cenách nejsou započteny náklady na rozhrnutí výkopku na násypišti; toto rozhrnutí se oceňuje cenami souboru cen 171 . 0- . . Uložení sypaniny do násypů a 171 20-1201Uložení sypaniny na skládky. 4. Je-li na dopravní dráze pro vodorovné přemístění nějaká překážka, pro kterou je nutno překládat výkopek z jednoho obvyklého dopravního prostředku na jiný obvyklý doprav- ní prostředek, oceňuje se toto lomené vodorovné přemístění výkopku v každém úseku samostatně příslušnou cenou tohoto souboru cen a překládání výkopku cenami souboru cen 167 10-3 . Nakládání neulehlého výkopku z hromad s ohledem na ustanovení pozn. číslo 5. 5. Přemísťuje-li se výkopek z dočasných skládek vzdálených do 50 m, neoceňuje se nakládání výkopku, i když se provádí. Toto ustanovení neplatí, vylučuje-li projekt použití dozeru. 6. V cenách vodorovného přemístění sypaniny nejsou započteny náklady na dodávku materiálu, tyto se oceňují ve specifikaci. | [15 empty] | PSC | 2
| VV |  | přebytek zeminy z výkopu | [15 empty] | VV | 2 | 1 | -1 | 0 | ROZPOCET
| VV |  | obsyp+lože |  | 4.59 | [13 empty] | VV | 2 | 2 | -1 | 0 | ROZPOCET
| VV |  | výkop pro obetonování pouzder sloupků | [15 empty] | VV | 2 | 1 | -1 | 0 | ROZPOCET
| VV |  | PI*0,25*0,25*0,8*6 |  | 0.942 | [13 empty] | VV | 2 | 2 | -1 | 0 | ROZPOCET
| VV |  | PI*0,25*0,25*0,3*6 |  | 0.353 | [13 empty] | VV | 2 | 2 | -1 | 0 | ROZPOCET
| VV | skládka | Součet |  | 5.885 | [13 empty] | VV | 2 | 4 | -1 | 1 | ROZPOCET
5 | K | 162701109 | Příplatek k vodorovnému přemístění výkopku/sypaniny z horniny tř. 1 až 4 ZKD 1000 m přes 10000 m | m3 | 58.85 |  | 0 | CS ÚRS 2014 01 |  |  | základní |  |  | 0 | 0 | 0 | 0 | 4 | K | 2 |  |  |  | ROZPOCET |  |  |  |  | 0 | 0 | 0 | 0 | 0 | 1 | 0 | 4 | 701999233
| PP |  | Příplatek k vodorovnému přemístění výkopku/sypaniny z horniny tř. 1 až 4 ZKD 1000 m přes 10000 m | [15 empty] | PP | 2
| PSC |  | Poznámka k souboru cen: 1. Ceny nelze použít, předepisuje-li projekt přemístit výkopek na místo nepřístupné obvyklým dopravním prostředkům; toto přemístění se oceňuje individuálně. 2. V cenách jsou započteny i náhrady za jízdu loženého vozidla v terénu ve výkopišti nebo na násypišti. 3. V cenách nejsou započteny náklady na rozhrnutí výkopku na násypišti; toto rozhrnutí se oceňuje cenami souboru cen 171 . 0- . . Uložení sypaniny do násypů a 171 20-1201Uložení sypaniny na skládky. 4. Je-li na dopravní dráze pro vodorovné přemístění nějaká překážka, pro kterou je nutno překládat výkopek z jednoho obvyklého dopravního prostředku na jiný obvyklý doprav- ní prostředek, oceňuje se toto lomené vodorovné přemístění výkopku v každém úseku samostatně příslušnou cenou tohoto souboru cen a překládání výkopku cenami souboru cen 167 10-3 . Nakládání neulehlého výkopku z hromad s ohledem na ustanovení pozn. číslo 5. 5. Přemísťuje-li se výkopek z dočasných skládek vzdálených do 50 m, neoceňuje se nakládání výkopku, i když se provádí. Toto ustanovení neplatí, vylučuje-li projekt použití dozeru. 6. V cenách vodorovného přemístění sypaniny nejsou započteny náklady na dodávku materiálu, tyto se oceňují ve specifikaci. | [15 empty] | PSC | 2
| VV |  | skládka*10 |  | 58.85 | [13 empty] | VV | 2 | 2 | -1 | 1 | ROZPOCET
6 | K | 171201211 | Poplatek za uložení odpadu ze sypaniny na skládce (skládkovné) | t | 10.593 |  | 0 | CS ÚRS 2014 01 |  |  | základní |  |  | 0 | 0 | 0 | 0 | 4 | K | 2 |  |  |  | ROZPOCET |  |  |  |  | 0 | 0 | 0 | 0 | 0 | 1 | 0 | 4 | -225984471
| PP |  | Poplatek za uložení odpadu ze sypaniny na skládce (skládkovné) | [15 empty] | PP | 2
| PSC |  | Poznámka k souboru cen: 1. Cena -1201 je určena i pro: a) uložení výkopku nebo ornice na dočasné skládky předepsané projektem tak, že na 1 m2 projektem určené plochy této skládky připadá přes 2 m3 výkopku nebo ornice; v opačném případě se uložení neoceňuje. Množství výkopku nebo ornice připadající na 1 m2 skládky se určí jako podíl množství výkopku nebo ornice, měřeného v rostlém stavu a projektem určené plochy dočasné skládky; b) zasypání koryt vodotečí a prohlubní v terénu bez předepsaného zhutnění sypaniny; c) uložení výkopku pod vodou do prohlubní ve dně vodotečí nebo nádrží. 2. Cenu -1201 nelze použít pro uložení výkopku nebo ornice: a) při vykopávkách pro podzemní vedení podél hrany výkopu, z něhož byl výkopek získán, a to ani tehdy, jestliže se výkopek po vyhození z výkopu na povrch území ještě dále přemisťuje na hromady podél výkopu; b) na dočasné skládky, které nejsou předepsány projektem; c) na dočasné skládky předepsané projektem tak, že na 1 m2 projektem určené plochy této skládky připadají nejvýše 2 m3 výkopku nebo ornice (viz. též poznámku č. 1 a); d) na dočasné skládky, oceňuje-li se cenou 121 10-1101 Sejmutí ornice nebo lesní půdy do 50 m, nebo oceňuje-li se vodorovné přemístění výkopku do 20 m a 50 m cenami 162 20-1101, 162 20-1102, 162 20-1151 a 162 20-1152. V těchto případech se uložení výkopku nebo ornice na dočasnou skládku neoceňuje. e) na trvalé skládky s předepsaným zhutněním; toto uložení výkopku se oceňuje cenami souboru cen 171 . 0- . . Uložení sypaniny do násypů. 3. V ceně -1201 jsou započteny i náklady na rozprostření sypaniny ve vrstvách s hrubým urovnáním na skládce. 4. V ceně -1201 nejsou započteny náklady na získání skládek ani na poplatky za skládku. 5. Množství jednotek uložení výkopku (sypaniny) se určí v m3 uloženého výkopku (sypaniny),v rostlém stavu zpravidla ve výkopišti. 6. Cenu -1211 lze po dohodě upravit. | [15 empty] | PSC | 2
| VV |  | skládka*1,8 |  | 10.593 | [13 empty] | VV | 2 | 2 | -1 | 1 | ROZPOCET
7 | K | 174101102 | Zásyp v uzavřených prostorech sypaninou se zhutněním | m3 | 1.53 |  | 0 | CS ÚRS 2014 01 |  |  | základní |  |  | 0 | 0 | 0 | 0 | 4 | K | 2 |  |  |  | ROZPOCET |  |  |  |  | 0 | 0 | 0 | 0 | 0 | 1 | 0 | 4 | -941561029
| PP |  | Zásyp v uzavřených prostorech sypaninou se zhutněním | [15 empty] | PP | 2
| PSC |  | Poznámka k souboru cen: 1. Ceny 174 10- . . jsou určeny pro zhutněné zásypy s mírou zhutnění: a) z hornin soudržných do 100 % PS, b) z hornin nesoudržných do I(d) 0,9, c) z hornin kamenitých pro jakoukoliv míru zhutnění. 2. Je-li projektem předepsáno vyšší zhutnění, podle bodu a) a b) poznámky č 1., ocení se zásyp individuálně. 3. Ceny nelze použít pro zásyp rýh pro drenážní trativody pro lesnicko-technické meliorace a zemědělské. Zásyp těchto rýh se oceňuje cenami souboru cen 174 20-3 . části A 03 Zemní práce pro objekty oborů 831 až 833. Nezhutněný zásyp odvodňovacích kanálů z betonových a železobetonových trub v polních a lučních tratích se oceňuje cenou -1101 Zásyp sypaninou rýh bez ohledu na šířku kanálu; cena obsahuje i náklady na ruční nezhutněný zásyp výšky do 200 mm nad vrchol potrubí. 4. V cenách 10-1101, 10-1103, 20-1101 a 20-1103 je započteno přemístění sypaniny ze vzdálenosti 10 m od kraje výkopu nebo zasypávaného prostoru, měřeno k těžišti skládky. 5. V ceně 10-1102 je započteno přemístění sypaniny ze vzdálenosti 15 m od hrany zasypávaného prostoru, měřeno k těžišti skládky. 6. Objem zásypu je rozdíl objemu výkopu a objemu do něho vestavěných konstrukcí nebo uložených vedení i s jejich obklady a podklady (tento objem se nazývá objemem horniny vytlačené konstrukcí). Objem potrubí do DN 180, příp. i s obalem, se od objemu zásypu neodečítá. Pro stanovení objemu zásypu se od objemu výkopu odečítá i objem obsypu potrubí oceňovaný cenami souboru cen 175 10-11 Obsyp potrubí, přichází-li v úvahu . 7. Odklizení zbylého výkopku po provedení zásypu zářezů se šikmými stěnami pro podzemní vedení nebo zásypu jam a rýh pro podzemní vedení se oceňuje, je-li objem zbylého výkopku: a) do 1 m3 na 1 m vedení a jedná se o výkopek neulehlý - cenami souboru cen 167 10-110 Nakládání výkopku nebo sypaniny a 162 . 0-1 . Vodorovné přemístění výkopku. V případě, že se jedná o výkopek ulehlý - rozpojení a naložení výkopku cenami souboru cen 122 . 0-1 . souboru cen 162 . 0-1 . Vodorovné přemístění výkopku; b) přes 1 m3 na 1 m vedení, jestliže projekt předepíše, že se zbylý výkopek bude odklízet zároveň s prováděním vykopávky, pouze přemístění výkopku cenami souboru cen 162 . 0-1 . Vodorovné přemístění výkopku. Při zmíněném objemu zbylého výkopku se neoceňuje ani naložení ani rozpojení výkopku. Jestliže se zbylý výkopek neodklízí, nýbrž rozprostírá podél výkopu a nad výkopem, platí poznámka č. 8. 8. Rozprostření zbylého výkopku podél výkopu a nad výkopem po provedení zásypů zářezů se šikmými stěnami pro podzemní vedení nebo zásypu jam a rýh pro podzemní vedení se oceňuje: a) cenou 171 20-1101 Uložení sypaniny do nezhutněných násypů, není-li projektem předepsáno zhutnění rozprostřeného zbylého výkopku, b) cenou 171 10-1111 Uložení sypaniny do násypů z hornin sypkých, je-li předepsáno zhutnění rozprostřeného zbylého výkopku, a to v objemu vypočteném podle poznámky č.6, příp. zmenšeném o objem výkopku, který byl již odklizen. 9. Míru zhutnění předepisuje projekt. | [15 empty] | PSC | 2
| VV |  | zásyp rýh v podlaze pro ZTI | [15 empty] | VV | 2 | 1 | -1 | 0 | ROZPOCET
| VV |  | (0,9-0,30)*0,6*17 |  | 6.12 | [13 empty] | VV | 2 | 2 | -1 | 0 | ROZPOCET
| VV |  | odpočet obsyp a lože | [15 empty] | VV | 2 | 1 | -1 | 0 | ROZPOCET
| VV |  | -obsyp |  | -3.06 | [13 empty] | VV | 2 | 2 | -1 | 0 | ROZPOCET
| VV |  | -lože |  | -1.53 | [13 empty] | VV | 2 | 2 | -1 | 0 | ROZPOCET
| VV |  | Součet |  | 1.53 | [13 empty] | VV | 2 | 4 | -1 | 1 | ROZPOCET
8 | K | 175101101 | Obsypání potrubí bez prohození sypaniny z hornin tř. 1 až 4 uloženým do 3 m od kraje výkopu | m3 | 3.06 |  | 0 | CS ÚRS 2014 01 |  |  | základní |  |  | 0 | 0 | 0 | 0 | 4 | K | 2 |  |  |  | ROZPOCET |  |  |  |  | 0 | 0 | 0 | 0 | 0 | 1 | 0 | 4 | -1049750866
| PP |  | Obsypání potrubí bez prohození sypaniny z hornin tř. 1 až 4 uloženým do 3 m od kraje výkopu | [15 empty] | PP | 2
| PSC |  | Poznámka k souboru cen: 1. Objem obsypu na 1 m délky potrubí se rovná šířce dna výkopu násobené součtem vnějšího průměru potrubí příp. i s obalem a projektované tloušťky obsypu nad, případně i pod potrubím. Pro odečítání objemu potrubí se započítávají všechny vestavěné konstrukce nebo uložené vedení i s jejich obklady a podklady (tento objem se nazývá objemem horniny vytlačené konstrukcí). 2. Míru zhutnění předepisuje projekt. 3. V cenách nejsou zahrnuty náklady na nakupovanou sypaninu. Tato se oceňuje ve specifikaci. | [15 empty] | PSC | 2
| VV |  | obsyp potrubí v podlaze | [15 empty] | VV | 2 | 1 | -1 | 0 | ROZPOCET
| VV | obsyp | 0,6*0,30*17 |  | 3.06 | [13 empty] | VV | 2 | 2 | -1 | 1 | ROZPOCET
9 | M | 581533040 | písek technický | t | 11.016 |  | 0 | CS ÚRS 2013 01 |  |  | základní |  |  | 1 | 11.016 | 0 | 0 | 8 | M | 2 |  |  |  | ROZPOCET |  |  |  |  | 0 | 0 | 0 | 0 | 0 | 1 | 0 | 4 | -1036912565
| PP |  | písek technický | [15 empty] | PP | 2
| VV |  | 3,06*1,8 |  | 5.508 | [13 empty] | VV | 2 | 2 | -1 | 1 | ROZPOCET
| VV |  | 5,508*2 'Přepočtené koeficientem množství |  | 11.016 | [13 empty] | VV | 2 | 2 | 0 | 1 | ROZPOCET
| D | 2 | Zakládání |  |  |  | 0 | [5 empty] | 0 |  | 4.335 |  | 0 | 1 | D | 1 |  |  |  | ROZPOCET | [10 empty] | 0
10 | K | 27532141R | Základové patky tř. C 20/25 z vodostavebního betonu | m3 | 1.767 |  | 0 |  |  |  | základní |  |  | 2.4533 | 4.335 | 0 | 0 | 4 | K | 2 |  |  |  | ROZPOCET |  |  |  |  | 0 | 0 | 0 | 0 | 0 | 1 | 0 | 4 | -1705240781
| VV |  | obetonování pouzder sloupků | [15 empty] | VV | 2 | 1 | -1 | 0 | ROZPOCET
| VV |  | PI*0,25*0,25*1,0*6 |  | 1.178 | [13 empty] | VV | 2 | 2 | -1 | 0 | ROZPOCET
| VV |  | PI*0,25*0,25*0,5*6 |  | 0.589 | [13 empty] | VV | 2 | 2 | -1 | 0 | ROZPOCET
| VV |  | Součet |  | 1.767 | [13 empty] | VV | 2 | 4 | -1 | 1 | ROZPOCET
| D | 3 | Svislé a kompletní konstrukce |  |  |  | 0 | [5 empty] | 0 |  | 0.6869 |  | 0 | 1 | D | 1 |  |  |  | ROZPOCET | [10 empty] | 0
11 | K | 317234410 | Vyzdívka mezi nosníky z cihel pálených na MC | m3 | 0.107 |  | 0 | CS ÚRS 2014 01 |  |  | základní |  |  | 1.943 | 0.2079 | 0 | 0 | 4 | K | 2 |  |  |  | ROZPOCET |  |  |  |  | 0 | 0 | 0 | 0 | 0 | 1 | 0 | 4 | 2039977911
| PP |  | Vyzdívka mezi nosníky cihlami pálenými na maltu cementovou | [15 empty] | PP | 2
| VV |  | v.č. D.2.1.9 | [15 empty] | VV | 2 | 1 | -1 | 0 | ROZPOCET
| VV |  | 0,1*0,2*1,2*2 |  | 0.048 | [13 empty] | VV | 2 | 2 | -1 | 0 | ROZPOCET
| VV |  | 0,14*0,2*2,1 |  | 0.059 | [13 empty] | VV | 2 | 2 | -1 | 0 | ROZPOCET
| VV |  | Součet |  | 0.107 | [13 empty] | VV | 2 | 4 | -1 | 1 | ROZPOCET
12 | K | 317944321 | Válcované nosníky do č.12 dodatečně osazované do připravených otvorů | t | 0.06 |  | 0 | CS ÚRS 2014 01 |  |  | základní |  |  | 1.09 | 0.0654 | 0 | 0 | 4 | K | 2 |  |  |  | ROZPOCET |  |  |  |  | 0 | 0 | 0 | 0 | 0 | 1 | 0 | 4 | -525064679
| PP |  | Válcované nosníky dodatečně osazované do připravených otvorů bez zazdění hlav do č. 12 | [15 empty] | PP | 2
| VV |  | v.č. D.2.1.9 | [15 empty] | VV | 2 | 1 | -1 | 0 | ROZPOCET
| VV |  | IPE 100 | [15 empty] | VV | 2 | 1 | -1 | 0 | ROZPOCET
| VV |  | 2*1,2*2*8,1/1000*1,1 |  | 0.043 | [13 empty] | VV | 2 | 2 | -1 | 0 | ROZPOCET
| VV |  | v.č. 2.1.2 | [15 empty] | VV | 2 | 1 | -1 | 0 | ROZPOCET
| VV |  | L80/80/6 | [15 empty] | VV | 2 | 1 | -1 | 0 | ROZPOCET
| VV |  | 9,6/1000*1,1 |  | 0.011 | [13 empty] | VV | 2 | 2 | -1 | 0 | ROZPOCET
| VV |  | L60/60/6 | [15 empty] | VV | 2 | 1 | -1 | 0 | ROZPOCET
| VV |  | 5,4/1000*1,1 |  | 0.006 | [13 empty] | VV | 2 | 2 | -1 | 0 | ROZPOCET
| VV |  | Součet |  | 0.06 | [13 empty] | VV | 2 | 4 | -1 | 1 | ROZPOCET
13 | K | 317944323 | Válcované nosníky č.14 až 22 dodatečně osazované do připravených otvorů | t | 0.06 |  | 0 | CS ÚRS 2014 01 |  |  | základní |  |  | 1.09 | 0.0654 | 0 | 0 | 4 | K | 2 |  |  |  | ROZPOCET |  |  |  |  | 0 | 0 | 0 | 0 | 0 | 1 | 0 | 4 | 1920522630
| PP |  | Válcované nosníky dodatečně osazované do připravených otvorů bez zazdění hlav č. 14 až 22 | [15 empty] | PP | 2
| VV |  | v.č. D.2.1.9 | [15 empty] | VV | 2 | 1 | -1 | 0 | ROZPOCET
| VV |  | IPE 140 | [15 empty] | VV | 2 | 1 | -1 | 0 | ROZPOCET
| VV |  | 2*2,1*12,9/1000*1,1 |  | 0.06 | [13 empty] | VV | 2 | 2 | -1 | 0 | ROZPOCET
| VV |  | Součet |  | 0.06 | [13 empty] | VV | 2 | 4 | -1 | 1 | ROZPOCET
14 | K | 340239220 | Zazdívka otvorů pl do 4 m2 v příčkách nebo stěnách z cihel děrovaných P+D tl 80 mm | m2 | 1.379 |  | 0 | CS ÚRS 2014 01 |  |  | základní |  |  | 0.09232 | 0.12731 | 0 | 0 | 4 | K | 2 |  |  |  | ROZPOCET |  |  |  |  | 0 | 0 | 0 | 0 | 0 | 1 | 0 | 4 | 2019719318
| PP |  | Zazdívka otvorů v příčkách nebo stěnách plochy přes 1 m2 do 4 m2 cihlami POROTHERM P+D, pevnosti P10, tl. příčky 80 mm | [15 empty] | PP | 2
| VV |  | dveře v příčce místnost 10 | [15 empty] | VV | 2 | 1 | -1 | 0 | ROZPOCET
| VV |  | 0,7*1,97 |  | 1.379 | [13 empty] | VV | 2 | 2 | -1 | 1 | ROZPOCET
15 | K | 34624436R | Zazdívka rýh, nik nebo kapes z cihel pálených | m2 | 0.248 |  | 0 |  |  |  | základní |  |  | 0.12335 | 0.030591 | 0 | 0 | 4 | K | 2 |  |  |  | ROZPOCET |  |  |  |  | 0 | 0 | 0 | 0 | 0 | 1 | 0 | 4 | 961723494
| PP |  | Zazdívka rýh, potrubí, nik (výklenků) nebo kapes z pálených cihel na maltu tl. 65 mm | [15 empty] | PP | 2
| VV |  | drážka do stěny pro osazení sloupku pro VZT jednotku viz. řez BB v.č. D.2.1.9 | [15 empty] | VV | 2 | 1 | -1 | 0 | ROZPOCET
| VV |  | 1,65*0,15 |  | 0.248 | [13 empty] | VV | 2 | 2 | -1 | 1 | ROZPOCET
16 | K | 346244381 | Plentování jednostranné v do 200 mm válcovaných nosníků cihlami | m2 | 1.068 |  | 0 | CS ÚRS 2014 01 |  |  | základní |  |  | 0.17818 | 0.1903 | 0 | 0 | 4 | K | 2 |  |  |  | ROZPOCET |  |  |  |  | 0 | 0 | 0 | 0 | 0 | 1 | 0 | 4 | -737164341
| PP |  | Plentování ocelových válcovaných nosníků jednostranné cihlami na maltu, výška stojiny do 200 mm | [15 empty] | PP | 2
| VV |  | v.č. D.2.1.9 | [15 empty] | VV | 2 | 1 | -1 | 0 | ROZPOCET
| VV |  | (2*1,2*2)*0,1+2*2,1*0,14 |  | 1.068 | [13 empty] | VV | 2 | 2 | -1 | 1 | ROZPOCET
| D | 4 | Vodorovné konstrukce |  |  |  | 0 | [5 empty] | 0 |  | 15.0584 |  | 0 | 1 | D | 1 |  |  |  | ROZPOCET | [10 empty] | 0
17 | K | 430321212 | Schodišťová konstrukce a rampa ze ŽB tř. C 12/15 | m3 | 5.33 |  | 0 | CS ÚRS 2014 01 |  |  | základní |  |  | 2.2564 | 12.0267 | 0 | 0 | 4 | K | 2 |  |  |  | ROZPOCET |  |  |  |  | 0 | 0 | 0 | 0 | 0 | 1 | 0 | 4 | 610653657
| PP |  | Schodišťové konstrukce a rampy z betonu železového (bez výztuže) stupně, schodnice, ramena, podesty s nosníky tř. C 12/15 | [15 empty] | PP | 2
| VV |  | dobetonování ramp | [15 empty] | VV | 2 | 1 | -1 | 0 | ROZPOCET
| VV |  | mezi m13 a m15 | [15 empty] | VV | 2 | 1 | -1 | 0 | ROZPOCET
| VV |  | 0,065*0,6*3,668 |  | 0.143 | [13 empty] | VV | 2 | 2 | -1 | 0 | ROZPOCET
| VV |  | v chodbě m07 | [15 empty] | VV | 2 | 1 | -1 | 0 | ROZPOCET
| VV |  | 0,090*0,720*1,475 |  | 0.096 | [13 empty] | VV | 2 | 2 | -1 | 0 | ROZPOCET
| VV |  | v chodbě m26 | [15 empty] | VV | 2 | 1 | -1 | 0 | ROZPOCET
| VV |  | 0,065*0,6*1,80 |  | 0.07 | [13 empty] | VV | 2 | 2 | -1 | 0 | ROZPOCET
| VV |  | úprava sklonu rampy mísnost č. 14 | [15 empty] | VV | 2 | 1 | -1 | 0 | ROZPOCET
| VV |  | 0,15*3,99*8,390 |  | 5.021 | [13 empty] | VV | 2 | 2 | -1 | 0 | ROZPOCET
| VV |  | Součet |  | 5.33 | [13 empty] | VV | 2 | 4 | -1 | 1 | ROZPOCET
18 | K | 434311113 | Schodišťové stupně dusané na terén z betonu tř. C 12/15 bez potěru | m | 1.35 |  | 0 | CS ÚRS 2014 01 |  |  | základní |  |  | 0.1016 | 0.13716 | 0 | 0 | 4 | K | 2 |  |  |  | ROZPOCET |  |  |  |  | 0 | 0 | 0 | 0 | 0 | 1 | 0 | 4 | 172531335
| PP |  | Stupně dusané z betonu prostého nebo prokládaného kamenem na terén nebo na desku bez potěru, se zahlazením povrchu tř. C 12/15 | [15 empty] | PP | 2
| VV |  | místnost 18 | [15 empty] | VV | 2 | 1 | -1 | 0 | ROZPOCET
| VV |  | 1,35 |  | 1.35 | [13 empty] | VV | 2 | 2 | -1 | 1 | ROZPOCET
19 | K | 434351141 | Zřízení bednění stupňů přímočarých schodišť | m2 | 0.257 |  | 0 | CS ÚRS 2014 01 |  |  | základní |  |  | 0.00658 | 0.0016911 | 0 | 0 | 4 | K | 2 |  |  |  | ROZPOCET |  |  |  |  | 0 | 0 | 0 | 0 | 0 | 1 | 0 | 4 | -540756911
| PP |  | Bednění stupňů betonovaných na podstupňové desce nebo na terénu půdorysně přímočarých zřízení | [15 empty] | PP | 2
| PSC |  | Poznámka k souboru cen: 1. Množství měrných jednotek bednění stupňů se určuje v m2 plochy stupnic a podstupnic. | [15 empty] | PSC | 2
| VV |  | místnost 18 | [15 empty] | VV | 2 | 1 | -1 | 0 | ROZPOCET
| VV |  | 0,19*1,35 |  | 0.257 | [13 empty] | VV | 2 | 2 | -1 | 1 | ROZPOCET
20 | K | 434351142 | Odstranění bednění stupňů přímočarých schodišť | m2 | 0.257 |  | 0 | CS ÚRS 2014 01 |  |  | základní |  |  | 0 | 0 | 0 | 0 | 4 | K | 2 |  |  |  | ROZPOCET |  |  |  |  | 0 | 0 | 0 | 0 | 0 | 1 | 0 | 4 | -1026394610
| PP |  | Bednění stupňů betonovaných na podstupňové desce nebo na terénu půdorysně přímočarých odstranění | [15 empty] | PP | 2
| PSC |  | Poznámka k souboru cen: 1. Množství měrných jednotek bednění stupňů se určuje v m2 plochy stupnic a podstupnic. | [15 empty] | PSC | 2
21 | K | 451572111 | Lože pod potrubí otevřený výkop z kameniva drobného těženého | m3 | 1.53 |  | 0 | CS ÚRS 2014 01 |  |  | základní |  |  | 1.8908 | 2.8929 | 0 | 0 | 4 | K | 2 |  |  |  | ROZPOCET |  |  |  |  | 0 | 0 | 0 | 0 | 0 | 1 | 0 | 4 | 1067348561
| PP |  | Lože pod potrubí otevřený výkop z kameniva drobného těženého | [15 empty] | PP | 2
| PSC |  | Poznámka k souboru cen: 1. Ceny -1111 a -1192 lze použít i pro zřízení sběrných vrstev nad drenážními trubkami. 2. V cenách -5111 a -1192 jsou započteny i náklady na prohození výkopku získaného při zemních pracích. | [15 empty] | PSC | 2
| VV |  | lože pod potrubí ZTI v podlaze | [15 empty] | VV | 2 | 1 | -1 | 0 | ROZPOCET
| VV | lože | 0,15*0,6*17 |  | 1.53 | [13 empty] | VV | 2 | 2 | -1 | 1 | ROZPOCET
| D | 6 | Úpravy povrchů, podlahy a osazování výplní |  |  |  | 0 | [5 empty] | 0 |  | 262.1519 |  | 0 | 1 | D | 1 |  |  |  | ROZPOCET | [10 empty] | 0
| D | 61 | Úprava povrchů vnitřní |  |  |  | 0 | [5 empty] | 0 |  | 15.6928 |  | 0 | 1 | D | 2 |  |  |  | ROZPOCET | [10 empty] | 0
22 | K | 611325421 | Oprava vnitřní vápenocementové štukové omítky stropů v rozsahu plochy do 10% | m2 | 129.01 |  | 0 | CS ÚRS 2014 01 |  |  | základní |  |  | 0.0057 | 0.73536 | 0 | 0 | 4 | K | 3 |  |  |  | ROZPOCET |  |  |  |  | 0 | 0 | 0 | 0 | 0 | 1 | 0 | 4 | -861310441
| PP |  | Oprava vnitřní vápenocementové štukové omítky stropů v rozsahu plochy do 10% | [15 empty] | PP | 3
| PSC |  | Poznámka k souboru cen: 1. Pro ocenění opravy omítek plochy do 1 m2 se použijí ceny souboru cen 61. 32-52.. Vápenocementová nebo vápenná omítka jednotlivých malých ploch. | [15 empty] | PSC | 3
| VV |  | 113,61+9,60+5,80 |  | 129.01 | [13 empty] | VV | 3 | 2 | -1 | 0 | ROZPOCET
| VV | stropy | Součet |  | 129.01 | [13 empty] | VV | 3 | 4 | -1 | 1 | ROZPOCET
23 | K | 612325421 | Oprava vnitřní vápenocementové štukové omítky stěn v rozsahu plochy do 10% | m2 | 2470.289 |  | 0 | CS ÚRS 2014 01 |  |  | základní |  |  | 0.0057 | 14.0806 | 0 | 0 | 4 | K | 3 |  |  |  | ROZPOCET |  |  |  |  | 0 | 0 | 0 | 0 | 0 | 1 | 0 | 4 | 193540270
| PP |  | Oprava vnitřní vápenocementové štukové omítky stěn v rozsahu plochy do 10% | [15 empty] | PP | 3
| PSC |  | Poznámka k souboru cen: 1. Pro ocenění opravy omítek plochy do 1 m2 se použijí ceny souboru cen 61. 32-52.. Vápenocementová nebo vápenná omítka jednotlivých malých ploch. | [15 empty] | PSC | 3
| VV |  | omitka_sten_opr |  | 2470.289 | [13 empty] | VV | 3 | 2 | -1 | 1 | ROZPOCET
24 | K | 612325213 | Vápenocementová hladká omítka malých ploch do 1,0 m2 na stěnách | kus | 1 |  | 0 | CS ÚRS 2014 01 |  |  | základní |  |  | 0.0382 | 0.0382 | 0 | 0 | 4 | K | 3 |  |  |  | ROZPOCET |  |  |  |  | 0 | 0 | 0 | 0 | 0 | 1 | 0 | 4 | -99541099
| PP |  | Vápenocementová nebo vápenná omítka jednotlivých malých ploch hladká na stěnách, plochy jednotlivě přes 0,25 do 1 m2 | [15 empty] | PP | 3
| VV |  | drážka do stěny pro osazení sloupku pro VZT jednotku viz. řez BB v.č. D.2.1.9 | [15 empty] | VV | 3 | 1 | -1 | 0 | ROZPOCET
| VV |  | 1 |  | 1 | [13 empty] | VV | 3 | 2 | -1 | 1 | ROZPOCET
25 | K | 985312111R | Stěrka k vyrovnání ploch stěn tl 2 mm | m2 | 228.317 |  | 0 |  |  |  | základní |  |  | 0.00356 | 0.81281 | 0 | 0 | 4 | K | 3 |  |  |  | ROZPOCET |  |  |  |  | 0 | 0 | 0 | 0 | 0 | 1 | 0 | 4 | 386427848
| PSC |  | Poznámka k souboru cen: 1. V cenách nejsou započteny náklady na ochranný nátěr, které se oceňují souborem cen 985 32-4 Ochranný nátěr betonu. | [15 empty] | PSC | 3
| VV |  | omyvatelný_nátěr |  | 228.317 | [13 empty] | VV | 3 | 2 | -1 | 1 | ROZPOCET
26 | K | 6199950R | Začištění omítek kolem otvorů VZT | m | 17.2 |  | 0 |  |  |  | základní |  |  | 0.0015 | 0.0258 | 0 | 0 | 4 | K | 3 |  |  |  | ROZPOCET |  |  |  |  | 0 | 0 | 0 | 0 | 0 | 1 | 0 | 4 | 942105975
| D | 62 | Úprava povrchů vnější |  |  |  | 0 | [5 empty] | 0 |  | 0.0048418 |  | 0 | 1 | D | 2 |  |  |  | ROZPOCET | [10 empty] | 0
27 | K | 622252002 | Montáž ostatních lišt zateplení | m | 17.2 |  | 0 | CS ÚRS 2014 01 |  |  | základní |  |  | 0.00025 | 0.0043 | 0 | 0 | 4 | K | 3 |  |  |  | ROZPOCET |  |  |  |  | 0 | 0 | 0 | 0 | 0 | 1 | 0 | 4 | 301829686
| PP |  | Montáž lišt kontaktního zateplení ostatních stěnových, dilatačních apod. lepených do tmelu | [15 empty] | PP | 3
| VV |  | začištění KZS v místě vyustění VZT | [15 empty] | VV | 3 | 1 | -1 | 0 | ROZPOCET
| VV |  | v.č. D.2.1.9 | [15 empty] | VV | 3 | 1 | -1 | 0 | ROZPOCET
| VV |  | (2,0+2,2)*2 |  | 8.4 | [13 empty] | VV | 3 | 2 | -1 | 0 | ROZPOCET
| VV |  | (0,8+1,4)*2*2 |  | 8.8 | [13 empty] | VV | 3 | 2 | -1 | 0 | ROZPOCET
| VV |  | Součet |  | 17.2 | [13 empty] | VV | 3 | 4 | -1 | 1 | ROZPOCET
28 | M | 590514700 | lišta rohová Al 22 / 22 mm perforovaná | m | 18.06 |  | 0 | CS ÚRS 2014 01 |  |  | základní |  |  | 3e-05 | 0.0005418 | 0 | 0 | 8 | M | 3 |  |  |  | ROZPOCET |  |  |  |  | 0 | 0 | 0 | 0 | 0 | 1 | 0 | 4 | -658154382
| PP |  | kontaktní zateplovací systémy příslušenství kontaktních zateplovacích systémů lišta rohová Al délka 2 m 22 / 22 mm perforovaná | [15 empty] | PP | 3
| VV |  | 17,2*1,05 'Přepočtené koeficientem množství |  | 18.06 | [13 empty] | VV | 3 | 2 | 0 | 1 | ROZPOCET
29 | K | 622259R | Začištění KZS kolem otvorů VZT na fasádě | m | 17.2 |  | 0 |  |  |  | základní |  |  | 0 | 0 | 0 | 0 | 4 | K | 3 |  |  |  | ROZPOCET |  |  |  |  | 0 | 0 | 0 | 0 | 0 | 1 | 0 | 4 | -1612312611
| D | 63 | Podlahy a podlahové konstrukce |  |  |  | 0 | [5 empty] | 0 |  | 245.3815 |  | 0 | 1 | D | 2 |  |  |  | ROZPOCET | [10 empty] | 0
30 | K | 632441225 | Potěr anhydritový samonivelační tl 50 mm litý (30 MPa) | m2 | 14.78 |  | 0 | CS ÚRS 2014 01 |  |  | základní |  |  | 0.1173 | 1.7337 | 0 | 0 | 4 | K | 3 |  |  |  | ROZPOCET |  |  |  |  | 0 | 0 | 0 | 0 | 0 | 1 | 0 | 4 | -670796201
| PP |  | Potěr anhydritový samonivelační litý (Anhyment) tř. C 30, tl. přes 45 do 50 mm | [15 empty] | PP | 3
| PSC |  | Poznámka k souboru cen: 1. Ceny jsou určeny pro roznášecí vrstvu těžkých plovoucích podlah, pro potěr podlahového vytápění, pro potěr na oddělovací vrstvě a jako náhrada cementových potěrů (kromě vlhkých provozů). | [15 empty] | PSC | 3
| VV |  | místnost 08 | [15 empty] | VV | 3 | 1 | -1 | 0 | ROZPOCET
| VV |  | 14,78 |  | 14.78 | [13 empty] | VV | 3 | 2 | -1 | 1 | ROZPOCET
31 | K | 63244122R | Potěr anhydritový samonivelační tl 54 mm litý (30 MPa) | m2 | 1902.42 |  | 0 |  |  |  | základní |  |  | 0.1173 | 223.1539 | 0 | 0 | 4 | K | 3 |  |  |  | ROZPOCET |  |  |  |  | 0 | 0 | 0 | 0 | 0 | 1 | 0 | 4 | -1599078808
| PSC |  | Poznámka k souboru cen: 1. Ceny jsou určeny pro roznášecí vrstvu těžkých plovoucích podlah, pro potěr podlahového vytápění, pro potěr na oddělovací vrstvě a jako náhrada cementových potěrů (kromě vlhkých provozů). | [15 empty] | PSC | 3
| VV |  | hrací plocha | [15 empty] | VV | 3 | 1 | -1 | 0 | ROZPOCET
| VV |  | 1902,42 |  | 1902.42 | [13 empty] | VV | 3 | 2 | -1 | 1 | ROZPOCET
32 | K | 632441220R | Potěr anhydritový samonivelační tl 58 mm litý (30 MPa) | m2 | 8.73 |  | 0 |  |  |  | základní |  |  | 0.1173 | 1.024 | 0 | 0 | 4 | K | 3 |  |  |  | ROZPOCET |  |  |  |  | 0 | 0 | 0 | 0 | 0 | 1 | 0 | 4 | 399654830
| PSC |  | Poznámka k souboru cen: 1. Ceny jsou určeny pro roznášecí vrstvu těžkých plovoucích podlah, pro potěr podlahového vytápění, pro potěr na oddělovací vrstvě a jako náhrada cementových potěrů (kromě vlhkých provozů). | [15 empty] | PSC | 3
| VV |  | místnost 07 | [15 empty] | VV | 3 | 1 | -1 | 0 | ROZPOCET
| VV |  | 8,73 |  | 8.73 | [13 empty] | VV | 3 | 2 | -1 | 1 | ROZPOCET
33 | K | 632441229R | Potěr anhydritový samonivelační tl 63 mm litý (30 MPa) | m2 | 125.18 |  | 0 |  |  |  | základní |  |  | 0.1173 | 14.6836 | 0 | 0 | 4 | K | 3 |  |  |  | ROZPOCET |  |  |  |  | 0 | 0 | 0 | 0 | 0 | 1 | 0 | 4 | -952511687
| PSC |  | Poznámka k souboru cen: 1. Ceny jsou určeny pro roznášecí vrstvu těžkých plovoucích podlah, pro potěr podlahového vytápění, pro potěr na oddělovací vrstvě a jako náhrada cementových potěrů (kromě vlhkých provozů). | [15 empty] | PSC | 3
| VV |  | m 13,14,18,26,30 | [15 empty] | VV | 3 | 1 | -1 | 0 | ROZPOCET
| VV |  | 44,95+45,89+16+10,07+8,27 |  | 125.18 | [13 empty] | VV | 3 | 2 | -1 | 1 | ROZPOCET
34 | K | 631312141 | Doplnění rýh v dosavadních mazaninách betonem prostým | m3 | 2.142 |  | 0 | CS ÚRS 2014 01 |  |  | základní |  |  | 2.234 | 4.7852 | 0 | 0 | 4 | K | 3 |  |  |  | ROZPOCET |  |  |  |  | 0 | 0 | 0 | 0 | 0 | 1 | 0 | 4 | -679793907
| PP |  | Doplnění rýh v dosavadních mazaninách betonem prostým | [15 empty] | PP | 3
| VV |  | doplnění podkladního betonu v místě rýh pro ZTI | [15 empty] | VV | 3 | 1 | -1 | 0 | ROZPOCET
| VV |  | 0,15*0,6*17 |  | 1.53 | [13 empty] | VV | 3 | 2 | -1 | 0 | ROZPOCET
| VV |  | doplnění betonové podlahy v místě rýh pro ZTI | [15 empty] | VV | 3 | 1 | -1 | 0 | ROZPOCET
| VV |  | 0,06*0,6*17 |  | 0.612 | [13 empty] | VV | 3 | 2 | -1 | 0 | ROZPOCET
| VV |  | Součet |  | 2.142 | [13 empty] | VV | 3 | 4 | -1 | 1 | ROZPOCET
35 | K | 630000001 | Montáž profilu dilatační spáry | m | 18.678 |  | 0 |  |  |  | základní |  |  | 0 | 0 | 0 | 0 | 16 | K | 3 |  |  |  | ROZPOCET |  |  |  |  | 0 | 0 | 0 | 0 | 0 | 1 | 0 | 16 | 491799485
| PP |  | Podlahy - ostatní práce montáž profilu dilatační spáry v rovině dlažby bez izolace | [15 empty] | PP | 3
| PSC |  | Poznámka k souboru cen: 1. Množství měrných jednotek u ceny -1185 se stanoví podle počtu řezaných dlaždic, nezávisle na jejich velikosti. | [15 empty] | PSC | 3
| VV |  | přechod mezi hrací plochou a chodbami (13,14,26,30) objektová dilatace v 03 | [15 empty] | VV | 3 | 1 | -1 | 0 | ROZPOCET
| VV |  | 3,85+3,87+3,668+1,50+1,80+3,99 |  | 18.678 | [13 empty] | VV | 3 | 2 | -1 | 1 | ROZPOCET
36 | M | 562845110 | podlahový profil dilatační | m | 21 |  | 0 | CS ÚRS 2014 01 |  |  | základní |  |  | 5e-05 | 0.00105 | 0 | 0 | 32 | M | 3 |  |  |  | ROZPOCET |  |  |  |  | 0 | 0 | 0 | 0 | 0 | 1 | 0 | 16 | 636046809
| VV |  | 19,091*1,1 'Přepočtené koeficientem množství |  | 21 | [13 empty] | VV | 3 | 2 | 0 | 1 | ROZPOCET
| D | 64 | Osazování výplní otvorů |  |  |  | 0 | [5 empty] | 0 |  | 1.0728 |  | 0 | 1 | D | 2 |  |  |  | ROZPOCET | [10 empty] | 0
37 | K | 642944121 | Osazování ocelových zárubní dodatečné pl do 2,5 m2 | kus | 10 |  | 0 | CS ÚRS 2014 01 |  |  | základní |  |  | 0.04634 | 0.4634 | 0 | 0 | 4 | K | 3 |  |  |  | ROZPOCET |  |  |  |  | 0 | 0 | 0 | 0 | 0 | 1 | 0 | 4 | 1313536182
| PP |  | Osazování ocelových zárubní dodatečné pl do 2,5 m2 | [15 empty] | PP | 3
| PSC |  | Poznámka k souboru cen: 1. V cenách nejsou započteny náklady na dodání zárubní, tyto se oceňují ve specifikaci. | [15 empty] | PSC | 3
38 | K | 642944221 | Osazování ocelových zárubní dodatečné pl přes 2,5 m2 | kus | 5 |  | 0 | CS ÚRS 2014 01 |  |  | základní |  |  | 0.07046 | 0.3523 | 0 | 0 | 4 | K | 3 |  |  |  | ROZPOCET |  |  |  |  | 0 | 0 | 0 | 0 | 0 | 1 | 0 | 4 | 601087854
| PP |  | Osazení ocelových dveřních zárubní lisovaných nebo z úhelníků dodatečně s vybetonováním prahu, plochy přes 2,5 m2 | [15 empty] | PP | 3
| PSC |  | Poznámka k souboru cen: 1. V cenách nejsou započteny náklady na dodání zárubní, tyto se oceňují ve specifikaci. | [15 empty] | PSC | 3
39 | M | 553311520 | zárubeň ocelová 600 L/P | kus | 1 |  | 0 | CS ÚRS 2014 01 |  |  | základní |  |  | 0.0134 | 0.0134 | 0 | 0 | 8 | M | 3 |  |  |  | ROZPOCET |  |  |  |  | 0 | 0 | 0 | 0 | 0 | 1 | 0 | 4 | 1976186684
| PP |  | zárubeň ocelová 600 L/P | [15 empty] | PP | 3
40 | M | 553311R | zárubeň ocelová atyp 680/1175 P | kus | 1 |  | 0 |  |  |  | základní |  |  | 0.0134 | 0.0134 | 0 | 0 | 8 | M | 3 |  |  |  | ROZPOCET |  |  |  |  | 0 | 0 | 0 | 0 | 0 | 1 | 0 | 4 | 1807463293
41 | M | 553311560 | zárubeň ocelová 800 L/P | kus | 10 |  | 0 | CS ÚRS 2014 01 |  |  | základní |  |  | 0.0137 | 0.137 | 0 | 0 | 8 | M | 3 |  |  |  | ROZPOCET |  |  |  |  | 0 | 0 | 0 | 0 | 0 | 1 | 0 | 4 | 223889039
| PP |  | zárubeň ocelová 800 L/P | [15 empty] | PP | 3
| VV |  | 2+5+2+1 |  | 10 | [13 empty] | VV | 3 | 2 | -1 | 1 | ROZPOCET
42 | M | 553311580 | zárubeň ocelová 900 L/P | kus | 1 |  | 0 | CS ÚRS 2014 01 |  |  | základní |  |  | 0.0138 | 0.0138 | 0 | 0 | 8 | M | 3 |  |  |  | ROZPOCET |  |  |  |  | 0 | 0 | 0 | 0 | 0 | 1 | 0 | 4 | 295589328
| PP |  | zárubně kovové zárubně ocelové pro zdění H 160 900 L/P | [15 empty] | PP | 3
43 | M | 553311620 | zárubeň ocelová atyp 1300/1970 dvoukřídlá | kus | 1 |  | 0 | CS ÚRS 2014 01 |  |  | základní |  |  | 0.0159 | 0.0159 | 0 | 0 | 8 | M | 3 |  |  |  | ROZPOCET |  |  |  |  | 0 | 0 | 0 | 0 | 0 | 1 | 0 | 4 | 571240337
44 | M | 553311621 | zárubeň ocelová atyp 1300/2050 dvoukřídlá | kus | 1 |  | 0 |  |  |  | základní |  |  | 0.0159 | 0.0159 | 0 | 0 | 8 | M | 3 |  |  |  | ROZPOCET |  |  |  |  | 0 | 0 | 0 | 0 | 0 | 1 | 0 | 4 | -665195369
45 | M | 553311622 | zárubeň ocelová atyp 1300/2100+700 dvoukřídlá s nadsvětlíkem | kus | 3 |  | 0 |  |  |  | základní |  |  | 0.0159 | 0.0477 | 0 | 0 | 8 | M | 3 |  |  |  | ROZPOCET |  |  |  |  | 0 | 0 | 0 | 0 | 0 | 1 | 0 | 4 | 151711740
46 | K | 644941112 | Osazování ventilačních mřížek velikosti do 300 x 300 mm | kus | 2 |  | 0 | CS ÚRS 2014 01 |  |  | základní |  |  | 0 | 0 | 0 | 0 | 4 | K | 3 |  |  |  | ROZPOCET |  |  |  |  | 0 | 0 | 0 | 0 | 0 | 1 | 0 | 4 | -343103398
| PP |  | Montáž průvětrníků nebo mřížek odvětrávacích velikosti přes 150 x 200 do 300 x 300 mm | [15 empty] | PP | 3
| VV |  | Z5 | [15 empty] | VV | 3 | 1 | -1 | 0 | ROZPOCET
| VV |  | 2 |  | 2 | [13 empty] | VV | 3 | 2 | -1 | 1 | ROZPOCET
47 | M | Z5 | vnitřní kovová větrací mřížka, 300/150 mm, prášková barva v oranžovém odstínu | kus | 2 |  | 0 |  |  |  | základní |  |  | 0 | 0 | 0 | 0 | 8 | M | 3 |  |  |  | ROZPOCET |  |  |  |  | 0 | 0 | 0 | 0 | 0 | 1 | 0 | 4 | 2130279301
| D | 9 | Ostatní konstrukce a práce-bourání |  |  |  | 0 | [5 empty] | 0 |  | 0.16774 |  | 42.4852 | 1 | D | 1 |  |  |  | ROZPOCET | [10 empty] | 0
| D | 94 | Lešení a stavební výtahy |  |  |  | 0 | [5 empty] | 0 |  | 0.046231 |  | 0 | 1 | D | 2 |  |  |  | ROZPOCET | [10 empty] | 0
48 | K | 941311111 | Montáž lešení řadového modulového lehkého zatížení do 200 kg/m2 š do 0,9 m v do 10 m | m2 | 60 |  | 0 | CS ÚRS 2014 01 |  |  | základní |  |  | 0 | 0 | 0 | 0 | 4 | K | 3 |  |  |  | ROZPOCET |  |  |  |  | 0 | 0 | 0 | 0 | 0 | 1 | 0 | 4 | -992851868
| PP |  | Montáž lešení řadového modulového lehkého pracovního s podlahami s provozním zatížením tř. 3 do 200 kg/m2 šířky tř. SW06 přes 0,6 do 0,9 m, výšky do 10 m | [15 empty] | PP | 3
| VV |  | lešení pro montáž VZT výústek na fasádě, včetně vybourání otv, osazení překladů a začištění | [15 empty] | VV | 3 | 1 | -1 | 0 | ROZPOCET
| VV |  | 60 |  | 60 | [13 empty] | VV | 3 | 2 | -1 | 1 | ROZPOCET
49 | K | 941311211 | Příplatek k lešení řadovému modulovému lehkému š 0,9 m v do 25 m za první a ZKD den použití | m2 | 1200 |  | 0 | CS ÚRS 2014 01 |  |  | základní |  |  | 0 | 0 | 0 | 0 | 4 | K | 3 |  |  |  | ROZPOCET |  |  |  |  | 0 | 0 | 0 | 0 | 0 | 1 | 0 | 4 | 910106129
| PP |  | Montáž lešení řadového modulového lehkého pracovního s podlahami s provozním zatížením tř. 3 do 200 kg/m2 Příplatek za první a každý další den použití lešení k ceně -1111 nebo -1112 | [15 empty] | PP | 3
| VV |  | 20*60 |  | 1200 | [13 empty] | VV | 3 | 2 | -1 | 1 | ROZPOCET
50 | K | 941311811 | Demontáž lešení řadového modulového lehkého zatížení do 200 kg/m2 š do 0,9 m v do 10 m | m2 | 60 |  | 0 | CS ÚRS 2014 01 |  |  | základní |  |  | 0 | 0 | 0 | 0 | 4 | K | 3 |  |  |  | ROZPOCET |  |  |  |  | 0 | 0 | 0 | 0 | 0 | 1 | 0 | 4 | 533551556
| PP |  | Demontáž lešení řadového modulového lehkého pracovního s podlahami s provozním zatížením tř. 3 do 200 kg/m2 šířky SW06 přes 0,6 do 0,9 m, výšky do 10 m | [15 empty] | PP | 3
51 | K | 949101111 | Lešení pomocné pro objekty pozemních staveb s lešeňovou podlahou v do 1,9 m zatížení do 150 kg/m2 | m2 | 355.62 |  | 0 | CS ÚRS 2014 01 |  |  | základní |  |  | 0.00013 | 0.046231 | 0 | 0 | 4 | K | 3 |  |  |  | ROZPOCET |  |  |  |  | 0 | 0 | 0 | 0 | 0 | 1 | 0 | 4 | -1495420392
| PP |  | Lešení pomocné pro objekty pozemních staveb s lešeňovou podlahou v do 1,9 m zatížení do 150 kg/m2 | [15 empty] | PP | 3
| PSC |  | Poznámka k souboru cen: 1. V ceně jsou započteny i náklady na montáž, opotřebení a demontáž lešení. 2. V ceně nejsou započteny náklady na manipulaci s lešením; tyto jsou již zahrnuty v cenách příslušných stavebních prací. 3. Množství měrných jednotek se určuje m2 podlahové plochy, na které se práce provádí. | [15 empty] | PSC | 3
| VV |  | 2814,71-42,19-1855,47-315,08-246,35 |  | 355.62 | [13 empty] | VV | 3 | 2 | -1 | 1 | ROZPOCET
52 | K | 946112121 | Montáž pojízdných věží trubkových/dílcových š do 1,6 m dl do 3,2 m v do 10,6 m | kus | 2 |  | 0 | CS ÚRS 2014 01 |  |  | základní |  |  | 0 | 0 | 0 | 0 | 4 | K | 3 |  |  |  | ROZPOCET |  |  |  |  | 0 | 0 | 0 | 0 | 0 | 1 | 0 | 4 | -1333153039
| PP |  | Montáž pojízdných věží trubkových nebo dílcových s maximálním zatížením podlahy do 200 kg/m2 šířky přes 0,9 do 1,6 m, délky do 3,2 m, výšky přes 9,6 m do 10,6 m | [15 empty] | PP | 3
| PSC |  | Poznámka k souboru cen: 1. Montáž lešení vyšších, než je uvedeno v souboru cen, se oceňuje individuálně, stejně tak jako konstrukce s vyšším požadovaným zatížením. 2. Pojízdná lešení do tunelů a pojízdná lešení s bočním vysunutím se oceňují individuálně. | [15 empty] | PSC | 3
53 | K | 946112221 | Příplatek k pojízdným věžím š do 1,6 m dl do 3,2 m v do 10,6 m za první a ZKD den použití | kus | 80 |  | 0 | CS ÚRS 2014 01 |  |  | základní |  |  | 0 | 0 | 0 | 0 | 4 | K | 3 |  |  |  | ROZPOCET |  |  |  |  | 0 | 0 | 0 | 0 | 0 | 1 | 0 | 4 | 668591221
| PP |  | Montáž pojízdných věží trubkových nebo dílcových s maximálním zatížením podlahy do 200 kg/m2 Příplatek za první a každý další den použití pojízdného lešení k ceně -2121 | [15 empty] | PP | 3
| PSC |  | Poznámka k souboru cen: 1. Montáž lešení vyšších, než je uvedeno v souboru cen, se oceňuje individuálně, stejně tak jako konstrukce s vyšším požadovaným zatížením. 2. Pojízdná lešení do tunelů a pojízdná lešení s bočním vysunutím se oceňují individuálně. | [15 empty] | PSC | 3
54 | K | 946112821 | Demontáž pojízdných věží trubkových/dílcových | kus | 2 |  | 0 | CS ÚRS 2014 01 |  |  | základní |  |  | 0 | 0 | 0 | 0 | 4 | K | 3 |  |  |  | ROZPOCET |  |  |  |  | 0 | 0 | 0 | 0 | 0 | 1 | 0 | 4 | 1593841841
| PSC |  | Poznámka k souboru cen: 1. Demontáž lešení vyšších, než je uvedeno v souboru cen, se oceňuje individuálně, stejně tak jako konstrukce s vyšším požadovaným zatížením. | [15 empty] | PSC | 3
| D | 95 | Různé dokončovací konstrukce a práce pozemních staveb |  |  |  | 0 | [5 empty] | 0 |  | 0.12141 |  | 0 | 1 | D | 2 |  |  |  | ROZPOCET | [10 empty] | 0
55 | K | 952901111 | Vyčištění budov bytové a občanské výstavby při výšce podlaží do 4 m | m2 | 2814.71 |  | 0 | CS ÚRS 2014 01 |  |  | základní |  |  | 4e-05 | 0.11259 | 0 | 0 | 4 | K | 3 |  |  |  | ROZPOCET |  |  |  |  | 0 | 0 | 0 | 0 | 0 | 1 | 0 | 4 | -1766896422
| PP |  | Vyčištění budov bytové a občanské výstavby při výšce podlaží do 4 m | [15 empty] | PP | 3
| PSC |  | Poznámka k souboru cen: 1. Cena -1111 lze použít i pro vyčištění půdy a rovné střechy budov, pokud definitivní úprava umožňuje, aby se ploché střechy používalo jako terasy, nebo tehdy, když je nutno čistit konstrukce na těchto střechách (světlíky, dveře apod.). Do výměry se započítávají jednou třetinou plochy. 2. Střešní plochy hal se světlíky nebo okny se oceňují jako podlaží cenou -1221. 3. Množství měrných jednotek se určuje v m2 půdorysné plochy každého podlaží, dané vnějším obrysem podlaží budovy. Plochy balkonů se přičítají. | [15 empty] | PSC | 3
| VV |  | 20,75+7,60+113,61+9,60+5,80+8,73+14,78+4,18+25,69+6,45+42,19+44,95+45,89+1855,47+16+10,07+13,25+315,08+246,35+8,27 |  | 2814.71 | [13 empty] | VV | 3 | 2 | -1 | 1 | ROZPOCET
56 | K | 95394121R | Montáž madla do zdi | m | 3 |  | 0 |  |  |  | základní |  |  | 0.00234 | 0.00702 | 0 | 0 | 4 | K | 3 |  |  |  | ROZPOCET |  |  |  |  | 0 | 0 | 0 | 0 | 0 | 1 | 0 | 4 | -480753432
| PSC |  | Poznámka k souboru cen: 1. V cenách nejsou započteny náklady na dodávku kovových předmětů; tyto se oceňují ve specifikaci. Ztratné se nestanoví. 2. Cena -2851 je určena pro zednické osazení zábradlí ze samostatných dílů nevyžadující samostatnou montáž. 3. Ceny platí za každé zalití. | [15 empty] | PSC | 3
57 | M | Z1.1 | nové madlo z nerezové trubky_odkaz Z1 | m | 3 |  | 0 |  |  |  | základní |  |  | 0 | 0 | 0 | 0 | 512 | M | 3 |  |  |  | ROZPOCET |  |  |  |  | 0 | 0 | 0 | 0 | 0 | 1 | 0 | 512 | 1820345343
| PP |  | nové madlo z nerezové trubky_odkaz Z1 | [15 empty] | PP | 3
58 | K | 952902R | Příplatek za provedení nátěrů střešní ocelové konstrukce a navazujících dřevěných konstrukcí horolezeckou technikou | m2 | 3170.911 |  | 0 |  |  |  | základní |  |  | 0 | 0 | 0 | 0 | 4 | K | 3 |  |  |  | ROZPOCET |  |  |  |  | 0 | 0 | 0 | 0 | 0 | 1 | 0 | 4 | 707981556
| VV |  | nátěry dřevěné konstrukce střechy | [15 empty] | VV | 3 | 1 | -1 | 0 | ROZPOCET
| VV |  | 46,396*65,090*1,05 |  | 3170.911 | [13 empty] | VV | 3 | 2 | -1 | 1 | ROZPOCET
59 | K | 953943122 | Osazování výrobků do 5 kg/kus do betonu bez jejich dodání | kus | 12 |  | 0 | CS ÚRS 2014 01 |  |  | základní |  |  | 0.00015 | 0.0018 | 0 | 0 | 4 | K | 3 |  |  |  | ROZPOCET |  |  |  |  | 0 | 0 | 0 | 0 | 0 | 1 | 0 | 4 | 404131380
| PP |  | Osazování drobných kovových předmětů výrobků ostatních jinde neuvedených do betonu se zajištěním polohy k bednění či k výztuži před zabetonováním hmotnosti přes 1 do 5 kg/kus | [15 empty] | PP | 3
| VV |  | nerezová pouzdra pro kůly sítí – 6ks volejbal + 6ks tenis | [15 empty] | VV | 3 | 1 | -1 | 0 | ROZPOCET
| VV |  | 12 |  | 12 | [13 empty] | VV | 3 | 2 | -1 | 1 | ROZPOCET
60 | M | pouzdra | nerezová pouzdra pro kůly sítí – 6ks volejbal + 6ks tenis | kus | 12 |  | 0 |  |  |  | základní |  |  | 0 | 0 | 0 | 0 | 8 | M | 3 |  |  |  | ROZPOCET |  |  |  |  | 0 | 0 | 0 | 0 | 0 | 1 | 0 | 4 | 349212162
| D | 96 | Bourání konstrukcí |  |  |  | 0 | [5 empty] | 0 |  | 0 |  | 23.638 | 1 | D | 2 |  |  |  | ROZPOCET | [10 empty] | 0
61 | K | 962031136 | Bourání příček z tvárnic nebo příčkovek tl do 150 mm | m2 | 64.844 |  | 0 | CS ÚRS 2014 01 |  |  | základní |  |  | 0 | 0 | 0.117 | 7.5867 | 4 | K | 3 |  |  |  | ROZPOCET |  |  |  |  | 0 | 0 | 0 | 0 | 0 | 1 | 0 | 4 | -1733584138
| PP |  | Bourání příček z tvárnic nebo příčkovek tl do 150 mm | [15 empty] | PP | 3
| VV |  | m08 | [15 empty] | VV | 3 | 1 | -1 | 0 | ROZPOCET
| VV |  | 3,15*3,05 |  | 9.608 | [13 empty] | VV | 3 | 2 | -1 | 0 | ROZPOCET
| VV |  | m09 | [15 empty] | VV | 3 | 1 | -1 | 0 | ROZPOCET
| VV |  | 3,15*(3,05+1,28*2) |  | 17.672 | [13 empty] | VV | 3 | 2 | -1 | 0 | ROZPOCET
| VV |  | m11 | [15 empty] | VV | 3 | 1 | -1 | 0 | ROZPOCET
| VV |  | 3,15*(4,75+4*1,40) |  | 32.603 | [13 empty] | VV | 3 | 2 | -1 | 0 | ROZPOCET
| VV |  | ubourání části zdiva nad m.č. 27 | [15 empty] | VV | 3 | 1 | -1 | 0 | ROZPOCET
| VV |  | 0,665*(4,5+2,96) |  | 4.961 | [13 empty] | VV | 3 | 2 | -1 | 0 | ROZPOCET
| VV |  | Součet |  | 64.844 | [13 empty] | VV | 3 | 4 | -1 | 1 | ROZPOCET
62 | K | 965042221 | Bourání podkladů pod dlažby nebo mazanin betonových nebo z litého asfaltu tl přes 100 mm pl do 1 m2 | m3 | 0.472 |  | 0 | CS ÚRS 2014 01 |  |  | základní |  |  | 0 | 0 | 2.2 | 1.0384 | 4 | K | 3 |  |  |  | ROZPOCET |  |  |  |  | 0 | 0 | 0 | 0 | 0 | 1 | 0 | 4 | 1068826315
| PP |  | Bourání podkladů pod dlažby nebo litých celistvých podlah a mazanin betonových nebo z litého asfaltu tl. přes 100 mm, plochy do 1 m2 | [15 empty] | PP | 3
| VV |  | vybourání otvorů v podlaze pro pouzdra sloupků | [15 empty] | VV | 3 | 1 | -1 | 0 | ROZPOCET
| VV |  | PI*0,25*0,25*0,2*6 |  | 0.236 | [13 empty] | VV | 3 | 2 | -1 | 0 | ROZPOCET
| VV |  | PI*0,25*0,25*0,2*6 |  | 0.236 | [13 empty] | VV | 3 | 2 | -1 | 0 | ROZPOCET
| VV |  | Součet |  | 0.472 | [13 empty] | VV | 3 | 4 | -1 | 1 | ROZPOCET
63 | K | 965042131 | Bourání podkladů pod dlažby nebo mazanin betonových nebo z litého asfaltu tl do 100 mm pl do 4 m2 | m3 | 0.415 |  | 0 | CS ÚRS 2014 01 |  |  | základní |  |  | 0 | 0 | 2.2 | 0.913 | 4 | K | 3 |  |  |  | ROZPOCET |  |  |  |  | 0 | 0 | 0 | 0 | 0 | 1 | 0 | 4 | -399489785
| PP |  | Bourání podkladů pod dlažby nebo litých celistvých podlah a mazanin betonových nebo z litého asfaltu tl. do 100 mm, plochy do 4 m2 | [15 empty] | PP | 3
| VV |  | vybourání zvýšeného stupně před pisoáry | [15 empty] | VV | 3 | 1 | -1 | 0 | ROZPOCET
| VV |  | 0,15*0,25*6,72 |  | 0.252 | [13 empty] | VV | 3 | 2 | -1 | 0 | ROZPOCET
| VV |  | napojení rampy m.č. 26 a m.č. 13 | [15 empty] | VV | 3 | 1 | -1 | 0 | ROZPOCET
| VV |  | 0,05*1,8*0,6+0,05*0,6*3,62 |  | 0.163 | [13 empty] | VV | 3 | 2 | -1 | 0 | ROZPOCET
| VV |  | Součet |  | 0.415 | [13 empty] | VV | 3 | 4 | -1 | 1 | ROZPOCET
64 | K | 965042141 | Bourání podkladů pod dlažby nebo mazanin betonových nebo z litého asfaltu tl do 100 mm pl přes 4 m2 | m3 | 0.374 |  | 0 | CS ÚRS 2014 01 |  |  | základní |  |  | 0 | 0 | 2.2 | 0.8228 | 4 | K | 3 |  |  |  | ROZPOCET |  |  |  |  | 0 | 0 | 0 | 0 | 0 | 1 | 0 | 4 | -1624878839
| PP |  | Bourání podkladů pod dlažby nebo mazanin betonových nebo z litého asfaltu tl do 100 mm pl přes 4 m2 | [15 empty] | PP | 3
| VV |  | vybourání podkladu pro čistící zónu | [15 empty] | VV | 3 | 1 | -1 | 0 | ROZPOCET
| VV |  | 0,018*20,75 |  | 0.374 | [13 empty] | VV | 3 | 2 | -1 | 0 | ROZPOCET
| VV |  | Součet |  | 0.374 | [13 empty] | VV | 3 | 4 | -1 | 1 | ROZPOCET
65 | K | 965042241 | Bourání podkladů pod dlažby nebo mazanin betonových nebo z litého asfaltu tl přes 100 mm pl pře 4 m2 | m3 | 3.06 |  | 0 | CS ÚRS 2014 01 |  |  | základní |  |  | 0 | 0 | 2.2 | 6.732 | 4 | K | 3 |  |  |  | ROZPOCET |  |  |  |  | 0 | 0 | 0 | 0 | 0 | 1 | 0 | 4 | 1425394175
| PP |  | Bourání podkladů pod dlažby nebo mazanin betonových nebo z litého asfaltu tl přes 100 mm pl pře 4 m2 | [15 empty] | PP | 3
| VV |  | vybourání podlahy v místě rýh pro ZTI | [15 empty] | VV | 3 | 1 | -1 | 0 | ROZPOCET
| VV |  | 0,30*0,6*17 |  | 3.06 | [13 empty] | VV | 3 | 2 | -1 | 1 | ROZPOCET
66 | K | 965081213 | Bourání podlah z dlaždic keramických nebo xylolitových tl do 10 mm plochy přes 1 m2 | m2 | 60.99 |  | 0 | CS ÚRS 2014 01 |  |  | základní |  |  | 0 | 0 | 0.035 | 2.1347 | 4 | K | 3 |  |  |  | ROZPOCET |  |  |  |  | 0 | 0 | 0 | 0 | 0 | 1 | 0 | 4 | -1490240697
| PP |  | Bourání podlah z dlaždic keramických nebo xylolitových tl do 10 mm plochy přes 1 m2 | [15 empty] | PP | 3
| PSC |  | Poznámka k souboru cen: 1. Odsekání soklíků se oceňuje cenami souboru cen 965 08. | [15 empty] | PSC | 3
| VV |  | vybourání podlah z keramické dlažby | [15 empty] | VV | 3 | 1 | -1 | 0 | ROZPOCET
| VV |  | m.č. 01, 07, 10, 11 | [15 empty] | VV | 3 | 1 | -1 | 0 | ROZPOCET
| VV |  | 22,08+8,70+4,54+25,67 |  | 60.99 | [13 empty] | VV | 3 | 2 | -1 | 1 | ROZPOCET
67 | K | 965081313 | Bourání podlah z dlaždic betonových, teracových nebo čedičových tl do 20 mm plochy přes 1 m2 | m2 | 10.94 |  | 0 | CS ÚRS 2014 01 |  |  | základní |  |  | 0 | 0 | 0.059 | 0.64546 | 4 | K | 3 |  |  |  | ROZPOCET |  |  |  |  | 0 | 0 | 0 | 0 | 0 | 1 | 0 | 4 | 891350790
| PP |  | Bourání podlah ostatních bez podkladního lože nebo mazaniny z dlaždic s jakoukoliv výplní spár betonových, teracových nebo čedičových tl. do 20 mm, plochy přes 1 m2 | [15 empty] | PP | 3
| PSC |  | Poznámka k souboru cen: 1. Odsekání soklíků se oceňuje cenami souboru cen 965 08. | [15 empty] | PSC | 3
| VV |  | m.č. 12, 19 | [15 empty] | VV | 3 | 1 | -1 | 0 | ROZPOCET
| VV |  | 6,45+4,49 |  | 10.94 | [13 empty] | VV | 3 | 2 | -1 | 1 | ROZPOCET
68 | K | 966080117 | Bourání kontaktního zateplení z desek z minerální vlny tloušťky přes 180 mm | m2 | 6.64 |  | 0 | CS ÚRS 2014 01 |  |  | základní |  |  | 0 | 0 | 0.035 | 0.2324 | 4 | K | 3 |  |  |  | ROZPOCET |  |  |  |  | 0 | 0 | 0 | 0 | 0 | 1 | 0 | 4 | -907907893
| PP |  | Bourání kontaktního zateplení včetně povrchové úpravy omítkou nebo nátěrem z desek z minerální vlny, tloušťky přes 180 mm | [15 empty] | PP | 3
| VV |  | v.č. D.2.1.9 | [15 empty] | VV | 3 | 1 | -1 | 0 | ROZPOCET
| VV |  | 2,0*2,2+0,8*1,4*2 |  | 6.64 | [13 empty] | VV | 3 | 2 | -1 | 1 | ROZPOCET
69 | K | 968072455 | Vybourání kovových dveřních zárubní pl do 2 m2 | m2 | 16.548 |  | 0 | CS ÚRS 2014 01 |  |  | základní |  |  | 0 | 0 | 0.076 | 1.2576 | 4 | K | 3 |  |  |  | ROZPOCET |  |  |  |  | 0 | 0 | 0 | 0 | 0 | 1 | 0 | 4 | 663020465
| PP |  | Vybourání kovových dveřních zárubní pl do 2 m2 | [15 empty] | PP | 3
| PSC |  | Poznámka k souboru cen: 1. V cenách -2244 až -2559 jsou započteny i náklady na vyvěšení křídel. 2. Cenou -2641 se oceňuje i vybourání nosné ocelové konstrukce pro sádrokartonové příčky. | [15 empty] | PSC | 3
| VV |  | zárubně mimo bourané příčky | [15 empty] | VV | 3 | 1 | -1 | 0 | ROZPOCET
| VV |  | 9*0,8*1,97 |  | 14.184 | [13 empty] | VV | 3 | 2 | -1 | 0 | ROZPOCET
| VV |  | 2*0,6*1,97 |  | 2.364 | [13 empty] | VV | 3 | 2 | -1 | 0 | ROZPOCET
| VV |  | Součet |  | 16.548 | [13 empty] | VV | 3 | 4 | -1 | 1 | ROZPOCET
70 | K | 968072456 | Vybourání kovových dveřních zárubní pl přes 2 m2 | m2 | 23.891 |  | 0 | CS ÚRS 2014 01 |  |  | základní |  |  | 0 | 0 | 0.063 | 1.5051 | 4 | K | 3 |  |  |  | ROZPOCET |  |  |  |  | 0 | 0 | 0 | 0 | 0 | 1 | 0 | 4 | -788741271
| PP |  | Vybourání kovových rámů oken s křídly, dveřních zárubní, vrat, stěn, ostění nebo obkladů dveřních zárubní, plochy přes 2 m2 | [15 empty] | PP | 3
| PSC |  | Poznámka k souboru cen: 1. V cenách -2244 až -2559 jsou započteny i náklady na vyvěšení křídel. 2. Cenou -2641 se oceňuje i vybourání nosné ocelové konstrukce pro sádrokartonové příčky. | [15 empty] | PSC | 3
| VV |  | zárubně mimo bourané příčky | [15 empty] | VV | 3 | 1 | -1 | 0 | ROZPOCET
| VV |  | 1,3*2,1 |  | 2.73 | [13 empty] | VV | 3 | 2 | -1 | 0 | ROZPOCET
| VV |  | 1,3*1,97 |  | 2.561 | [13 empty] | VV | 3 | 2 | -1 | 0 | ROZPOCET
| VV |  | 1,3*2,8*3 |  | 10.92 | [13 empty] | VV | 3 | 2 | -1 | 0 | ROZPOCET
| VV |  | 3,2*2,4 |  | 7.68 | [13 empty] | VV | 3 | 2 | -1 | 0 | ROZPOCET
| VV |  | Součet |  | 23.891 | [13 empty] | VV | 3 | 4 | -1 | 1 | ROZPOCET
71 | K | 96807287R | Vybourání mříže k repasi | m2 | 2.857 |  | 0 |  |  |  | základní |  |  | 0 | 0 | 0.006 | 0.017142 | 4 | K | 3 |  |  |  | ROZPOCET |  |  |  |  | 0 | 0 | 0 | 0 | 0 | 1 | 0 | 4 | -1636866932
| VV |  | do m.č. 25 | [15 empty] | VV | 3 | 1 | -1 | 0 | ROZPOCET
| VV |  | 1,45*1,97 |  | 2.857 | [13 empty] | VV | 3 | 2 | -1 | 1 | ROZPOCET
72 | K | 968072559 | Vybourání kovových vrat pl přes 5 m2 | m2 | 11.403 |  | 0 | CS ÚRS 2014 01 |  |  | základní |  |  | 0 | 0 | 0.066 | 0.7526 | 4 | K | 3 |  |  |  | ROZPOCET |  |  |  |  | 0 | 0 | 0 | 0 | 0 | 1 | 0 | 4 | -1497555576
| PP |  | Vybourání kovových rámů oken s křídly, dveřních zárubní, vrat, stěn, ostění nebo obkladů vrat, mimo posuvných a skládacích, plochy přes 5 m2 | [15 empty] | PP | 3
| PSC |  | Poznámka k souboru cen: 1. V cenách -2244 až -2559 jsou započteny i náklady na vyvěšení křídel. 2. Cenou -2641 se oceňuje i vybourání nosné ocelové konstrukce pro sádrokartonové příčky. | [15 empty] | PSC | 3
| VV |  | 3,15*3,62 |  | 11.403 | [13 empty] | VV | 3 | 2 | -1 | 1 | ROZPOCET
73 | K | 969999R | Demontáž pultu m.č. 04 | kus | 1 |  | 0 |  |  |  | základní |  |  | 0 | 0 | 0 | 0 | 4 | K | 3 |  |  |  | ROZPOCET |  |  |  |  | 0 | 0 | 0 | 0 | 0 | 1 | 0 | 4 | 120649829
| D | 97 | Prorážení otvorů a ostatní bourací práce |  |  |  | 0 | [5 empty] | 0 |  | 9.9e-05 |  | 18.8472 | 1 | D | 2 |  |  |  | ROZPOCET | [10 empty] | 0
74 | K | 971033631 | Vybourání otvorů ve zdivu cihelném pl do 4 m2 na MVC nebo MV tl do 150 mm | m2 | 1.484 |  | 0 | CS ÚRS 2014 01 |  |  | základní |  |  | 0 | 0 | 0.27 | 0.40068 | 4 | K | 3 |  |  |  | ROZPOCET |  |  |  |  | 0 | 0 | 0 | 0 | 0 | 1 | 0 | 4 | -732898384
| PP |  | Vybourání otvorů ve zdivu základovém nebo nadzákladovém z cihel, tvárnic, příčkovek z cihel pálených na maltu vápennou nebo vápenocementovou plochy do 4 m2, tl. do 150 mm | [15 empty] | PP | 3
| VV |  | mezi 08 a 11 | [15 empty] | VV | 3 | 1 | -1 | 0 | ROZPOCET
| VV |  | 0,7*2,12 |  | 1.484 | [13 empty] | VV | 3 | 2 | -1 | 1 | ROZPOCET
75 | K | 971033541 | Vybourání otvorů ve zdivu cihelném pl do 1 m2 na MVC nebo MV tl do 300 mm | m3 | 0.432 |  | 0 | CS ÚRS 2014 01 |  |  | základní |  |  | 0 | 0 | 1.8 | 0.7776 | 4 | K | 3 |  |  |  | ROZPOCET |  |  |  |  | 0 | 0 | 0 | 0 | 0 | 1 | 0 | 4 | -1944196404
| PP |  | Vybourání otvorů ve zdivu základovém nebo nadzákladovém z cihel, tvárnic, příčkovek z cihel pálených na maltu vápennou nebo vápenocementovou plochy do 1 m2, tl. do 300 mm | [15 empty] | PP | 3
| VV |  | otvory pro VZT | [15 empty] | VV | 3 | 1 | -1 | 0 | ROZPOCET
| VV |  | 0,3*0,6*1,2*2 |  | 0.432 | [13 empty] | VV | 3 | 2 | -1 | 1 | ROZPOCET
76 | K | 971033641 | Vybourání otvorů ve zdivu cihelném pl do 4 m2 na MVC nebo MV tl do 300 mm | m3 | 1.197 |  | 0 | CS ÚRS 2014 01 |  |  | základní |  |  | 0 | 0 | 1.8 | 2.1546 | 4 | K | 3 |  |  |  | ROZPOCET |  |  |  |  | 0 | 0 | 0 | 0 | 0 | 1 | 0 | 4 | 1544821217
| PP |  | Vybourání otvorů ve zdivu základovém nebo nadzákladovém z cihel, tvárnic, příčkovek z cihel pálených na maltu vápennou nebo vápenocementovou plochy do 4 m2, tl. do 300 mm | [15 empty] | PP | 3
| VV |  | otvory pro VZT | [15 empty] | VV | 3 | 1 | -1 | 0 | ROZPOCET
| VV |  | 0,3*1,9*2,1 |  | 1.197 | [13 empty] | VV | 3 | 2 | -1 | 1 | ROZPOCET
77 | K | 974049264 | Vysekání rýh v betonových zdech u stropu hl do 150 mm š do 150 mm | m | 1.65 |  | 0 | CS ÚRS 2014 01 |  |  | základní |  |  | 0 | 0 | 0.049 | 0.08085 | 4 | K | 3 |  |  |  | ROZPOCET |  |  |  |  | 0 | 0 | 0 | 0 | 0 | 1 | 0 | 4 | 589190738
| PP |  | Vysekání rýh v betonových zdech v prostoru přilehlém ke stropní konstrukci do hl. 150 mm a š. do 150 mm | [15 empty] | PP | 3
| VV |  | drážka do stěny pro osazení sloupku pro VZT jednotku viz. řez BB v.č. D.2.1.9 | [15 empty] | VV | 3 | 1 | -1 | 0 | ROZPOCET
| VV |  | 1,65 |  | 1.65 | [13 empty] | VV | 3 | 2 | -1 | 1 | ROZPOCET
78 | K | 974031664 | Vysekání rýh ve zdivu cihelném pro vtahování nosníků hl do 150 mm v do 150 mm | m | 9 |  | 0 | CS ÚRS 2014 01 |  |  | základní |  |  | 0 | 0 | 0.042 | 0.378 | 4 | K | 3 |  |  |  | ROZPOCET |  |  |  |  | 0 | 0 | 0 | 0 | 0 | 1 | 0 | 4 | -731888680
| PP |  | Vysekání rýh ve zdivu cihelném na maltu vápennou nebo vápenocementovou pro vtahování nosníků do zdí, před vybouráním otvoru do hl. 150 mm, při v. nosníku do 150 mm | [15 empty] | PP | 3
| VV |  | v.č. D.2.1.9 | [15 empty] | VV | 3 | 1 | -1 | 0 | ROZPOCET
| VV |  | 2*1,2*2+2*2,1 |  | 9 | [13 empty] | VV | 3 | 2 | -1 | 1 | ROZPOCET
79 | K | 977211111 | Řezání ŽB kcí hl do 200 mm stěnovou pilou do průměru výztuže 16 mm | m | 3.3 |  | 0 | CS ÚRS 2014 01 |  |  | základní |  |  | 3e-05 | 9.9e-05 | 0 | 0 | 4 | K | 3 |  |  |  | ROZPOCET |  |  |  |  | 0 | 0 | 0 | 0 | 0 | 1 | 0 | 4 | 1281297091
| PP |  | Řezání železobetonových konstrukcí stěnovou pilou do průměru řezané výztuže 16 mm hloubka řezu do 200 mm | [15 empty] | PP | 3
| VV |  | vyříznutí drážky do stěny pro osazení sloupku pro VZT jednotku viz. řez BB v.č. D.2.1.9 | [15 empty] | VV | 3 | 1 | -1 | 0 | ROZPOCET
| VV |  | 2*1,65 |  | 3.3 | [13 empty] | VV | 3 | 2 | -1 | 1 | ROZPOCET
80 | K | 978011121 | Otlučení vnitřních omítek MV nebo MVC stropů o rozsahu do 10 % | m2 | 129.01 |  | 0 | CS ÚRS 2014 01 |  |  | základní |  |  | 0 | 0 | 0.004 | 0.51604 | 4 | K | 3 |  |  |  | ROZPOCET |  |  |  |  | 0 | 0 | 0 | 0 | 0 | 1 | 0 | 4 | 1625585039
| PP |  | Otlučení vnitřních omítek MV nebo MVC stropů o rozsahu do 10 % | [15 empty] | PP | 3
| PSC |  | Poznámka k souboru cen: 1. Ceny otlučení vnějších omítek jsou určeny pro průčelí: a) vnějších stěn nebo štítů rovných bez výstupků nebo rovných s orámováním otvorů o jednom vystupujícím nebo ustupujícím profilu, s jednoduchými podokeníky, s jednoduchým linováním (spárou) oddělujícím jednotlivá podlaží, s jednoduchou římsou hlavní, případně kordonovou, b) vnějších průčelí podhledů bez jakýchkoli výstupků nebo ústupků c) vnějších pilířů nebo sloupů bez jakýchkoli výstupků nebo ústupků. 2. Otlučení omítek průčelí s bohatším členěním se oceňuje individuálně. | [15 empty] | PSC | 3
| VV |  | stropy |  | 129.01 | [13 empty] | VV | 3 | 2 | -1 | 1 | ROZPOCET
81 | K | 978013121 | Otlučení vnitřních omítek stěn MV nebo MVC stěn v rozsahu do 10 % | m2 | 2470.289 |  | 0 | CS ÚRS 2014 01 |  |  | základní |  |  | 0 | 0 | 0.004 | 9.8812 | 4 | K | 3 |  |  |  | ROZPOCET |  |  |  |  | 0 | 0 | 0 | 0 | 0 | 1 | 0 | 4 | 1781828161
| PP |  | Otlučení vnitřních omítek stěn MV nebo MVC stěn v rozsahu do 10 % | [15 empty] | PP | 3
| PSC |  | Poznámka k souboru cen: 1. Ceny otlučení vnějších omítek jsou určeny pro průčelí: a) vnějších stěn nebo štítů rovných bez výstupků nebo rovných s orámováním otvorů o jednom vystupujícím nebo ustupujícím profilu, s jednoduchými podokeníky, s jednoduchým linováním (spárou) oddělujícím jednotlivá podlaží, s jednoduchou římsou hlavní, případně kordonovou, b) vnějších průčelí podhledů bez jakýchkoli výstupků nebo ústupků c) vnějších pilířů nebo sloupů bez jakýchkoli výstupků nebo ústupků. 2. Otlučení omítek průčelí s bohatším členěním se oceňuje individuálně. | [15 empty] | PSC | 3
| VV |  | m01 | [15 empty] | VV | 3 | 1 | -1 | 0 | ROZPOCET
| VV |  | 3,8*17,525 |  | 66.595 | [13 empty] | VV | 3 | 2 | -1 | 0 | ROZPOCET
| VV |  | m02 | [15 empty] | VV | 3 | 1 | -1 | 0 | ROZPOCET
| VV |  | 3,8*8,315 |  | 31.597 | [13 empty] | VV | 3 | 2 | -1 | 0 | ROZPOCET
| VV |  | m03 | [15 empty] | VV | 3 | 1 | -1 | 0 | ROZPOCET
| VV |  | 4,68*(49,914+4*0,3+4*0,6+0,9*2+0,6*2) |  | 264.486 | [13 empty] | VV | 3 | 2 | -1 | 0 | ROZPOCET
| VV |  | m04 | [15 empty] | VV | 3 | 1 | -1 | 0 | ROZPOCET
| VV |  | 1,58*13,675 |  | 21.607 | [13 empty] | VV | 3 | 2 | -1 | 0 | ROZPOCET
| VV |  | m05 | [15 empty] | VV | 3 | 1 | -1 | 0 | ROZPOCET
| VV |  | 3,835*10,850 |  | 41.61 | [13 empty] | VV | 3 | 2 | -1 | 0 | ROZPOCET
| VV |  | m06 | [15 empty] | VV | 3 | 1 | -1 | 0 | ROZPOCET
| VV |  | 2,50*9,675 |  | 24.188 | [13 empty] | VV | 3 | 2 | -1 | 0 | ROZPOCET
| VV |  | m07 | [15 empty] | VV | 3 | 1 | -1 | 0 | ROZPOCET
| VV |  | 3*9,273 |  | 27.819 | [13 empty] | VV | 3 | 2 | -1 | 0 | ROZPOCET
| VV |  | m08 | [15 empty] | VV | 3 | 1 | -1 | 0 | ROZPOCET
| VV |  | 3*15,085 |  | 45.255 | [13 empty] | VV | 3 | 2 | -1 | 0 | ROZPOCET
| VV |  | m09 | [15 empty] | VV | 3 | 1 | -1 | 0 | ROZPOCET
| VV |  | 2,6*8,84 |  | 22.984 | [13 empty] | VV | 3 | 2 | -1 | 0 | ROZPOCET
| VV |  | m10 | [15 empty] | VV | 3 | 1 | -1 | 0 | ROZPOCET
| VV |  | 3,08*22,703 |  | 69.925 | [13 empty] | VV | 3 | 2 | -1 | 0 | ROZPOCET
| VV |  | m11 | [15 empty] | VV | 3 | 1 | -1 | 0 | ROZPOCET
| VV |  | 2,45*12,050 |  | 29.523 | [13 empty] | VV | 3 | 2 | -1 | 0 | ROZPOCET
| VV |  | m13 | [15 empty] | VV | 3 | 1 | -1 | 0 | ROZPOCET
| VV |  | 3,85*19,368 |  | 74.567 | [13 empty] | VV | 3 | 2 | -1 | 0 | ROZPOCET
| VV |  | m14 | [15 empty] | VV | 3 | 1 | -1 | 0 | ROZPOCET
| VV |  | 3,85*27,8 |  | 107.03 | [13 empty] | VV | 3 | 2 | -1 | 0 | ROZPOCET
| VV |  | m18 | [15 empty] | VV | 3 | 1 | -1 | 0 | ROZPOCET
| VV |  | 3,15*22,2 |  | 69.93 | [13 empty] | VV | 3 | 2 | -1 | 0 | ROZPOCET
| VV |  | m19 | [15 empty] | VV | 3 | 1 | -1 | 0 | ROZPOCET
| VV |  | 3,15*(1,35+0,55+1,0+2,121+0,918+1,6+0,98+0,15+1,15) |  | 30.93 | [13 empty] | VV | 3 | 2 | -1 | 0 | ROZPOCET
| VV |  | m20 | [15 empty] | VV | 3 | 1 | -1 | 0 | ROZPOCET
| VV |  | 3,15*(0,98+5,470+3,98+0,13) |  | 33.264 | [13 empty] | VV | 3 | 2 | -1 | 0 | ROZPOCET
| VV |  | m21 | [15 empty] | VV | 3 | 1 | -1 | 0 | ROZPOCET
| VV |  | (2,8+3,8)/2*(2,46+5,695)*2 |  | 53.823 | [13 empty] | VV | 3 | 2 | -1 | 0 | ROZPOCET
| VV |  | m25 | [15 empty] | VV | 3 | 1 | -1 | 0 | ROZPOCET
| VV |  | 4,8*(4,475+2,97)*2 |  | 71.472 | [13 empty] | VV | 3 | 2 | -1 | 0 | ROZPOCET
| VV |  | m26 | [15 empty] | VV | 3 | 1 | -1 | 0 | ROZPOCET
| VV |  | 3,85*14,335 |  | 55.19 | [13 empty] | VV | 3 | 2 | -1 | 0 | ROZPOCET
| VV |  | m27 | [15 empty] | VV | 3 | 1 | -1 | 0 | ROZPOCET
| VV |  | 3,65*7,50 |  | 27.375 | [13 empty] | VV | 3 | 2 | -1 | 0 | ROZPOCET
| VV |  | m30 | [15 empty] | VV | 3 | 1 | -1 | 0 | ROZPOCET
| VV |  | 4,19*12,520 |  | 52.459 | [13 empty] | VV | 3 | 2 | -1 | 0 | ROZPOCET
| VV |  | omítka v hale nad úrovní tribun | [15 empty] | VV | 3 | 1 | -1 | 0 | ROZPOCET
| VV |  | 9*(62,010+62,010+42,844+42,844) |  | 1887.372 | [13 empty] | VV | 3 | 2 | -1 | 0 | ROZPOCET
| VV |  | -47,4*7,87 |  | -373.038 | [13 empty] | VV | 3 | 2 | -1 | 0 | ROZPOCET
| VV |  | -12,51*7,87 |  | -98.454 | [13 empty] | VV | 3 | 2 | -1 | 0 | ROZPOCET
| VV |  | -9*4,645*2*2 |  | -167.22 | [13 empty] | VV | 3 | 2 | -1 | 0 | ROZPOCET
| VV | omitka_sten_opr | Součet |  | 2470.289 | [13 empty] | VV | 3 | 4 | -1 | 1 | ROZPOCET
82 | K | 978059541 | Odsekání a odebrání obkladů stěn z vnitřních obkládaček plochy přes 1 m2 | m2 | 68.504 |  | 0 | CS ÚRS 2014 01 |  |  | základní |  |  | 0 | 0 | 0.068 | 4.6583 | 4 | K | 3 |  |  |  | ROZPOCET |  |  |  |  | 0 | 0 | 0 | 0 | 0 | 1 | 0 | 4 | -1369607945
| PP |  | Odsekání a odebrání obkladů stěn z vnitřních obkládaček plochy přes 1 m2 | [15 empty] | PP | 3
| PSC |  | Poznámka k souboru cen: 1. Odsekání soklíků se oceňuje cenami souboru cen 965 08. | [15 empty] | PSC | 3
| VV |  | m05 | [15 empty] | VV | 3 | 1 | -1 | 0 | ROZPOCET
| VV |  | 1,35*2,5 |  | 3.375 | [13 empty] | VV | 3 | 2 | -1 | 0 | ROZPOCET
| VV |  | m08 | [15 empty] | VV | 3 | 1 | -1 | 0 | ROZPOCET
| VV |  | bouráno včetně příčky | [15 empty] | VV | 3 | 1 | -1 | 0 | ROZPOCET
| VV |  | m09 | [15 empty] | VV | 3 | 1 | -1 | 0 | ROZPOCET
| VV |  | 1,5*8,25 |  | 12.375 | [13 empty] | VV | 3 | 2 | -1 | 0 | ROZPOCET
| VV |  | m10 | [15 empty] | VV | 3 | 1 | -1 | 0 | ROZPOCET
| VV |  | 1,5*3,05 |  | 4.575 | [13 empty] | VV | 3 | 2 | -1 | 0 | ROZPOCET
| VV |  | m11 | [15 empty] | VV | 3 | 1 | -1 | 0 | ROZPOCET
| VV |  | 1,5*11,7 |  | 17.55 | [13 empty] | VV | 3 | 2 | -1 | 0 | ROZPOCET
| VV |  | m12 | [15 empty] | VV | 3 | 1 | -1 | 0 | ROZPOCET
| VV |  | 1,5*12,2 |  | 18.3 | [13 empty] | VV | 3 | 2 | -1 | 0 | ROZPOCET
| VV |  | m19 | [15 empty] | VV | 3 | 1 | -1 | 0 | ROZPOCET
| VV |  | 1,5*(0,55+1,0+2,121+0,918+1,6+0,98+0,15+1,15+1,35-0,8*2) |  | 12.329 | [13 empty] | VV | 3 | 2 | -1 | 0 | ROZPOCET
| VV |  | Součet |  | 68.504 | [13 empty] | VV | 3 | 4 | -1 | 1 | ROZPOCET
| D | 99 | Přesun hmot |  |  |  | 0 | [5 empty] | 0 |  | 0 |  | 0 | 1 | D | 2 |  |  |  | ROZPOCET | [10 empty] | 0
83 | K | 997013111 | Vnitrostaveništní doprava suti a vybouraných hmot pro budovy v do 6 m s použitím mechanizace | t | 52.209 |  | 0 | CS ÚRS 2014 01 |  |  | základní |  |  | 0 | 0 | 0 | 0 | 4 | K | 3 |  |  |  | ROZPOCET |  |  |  |  | 0 | 0 | 0 | 0 | 0 | 1 | 0 | 4 | 319363326
| PP |  | Vnitrostaveništní doprava suti a vybouraných hmot pro budovy v do 6 m s použitím mechanizace | [15 empty] | PP | 3
| PSC |  | Poznámka k souboru cen: 1. V cenách -3111 až -3217 jsou započteny i náklady na: a) vodorovnou dopravu na uvedenou vzdálenost, b) svislou dopravu pro uvedenou výšku budovy, c) naložení na vodorovný dopravní prostředek pro odvoz na skládku nebo meziskládku, d) náklady na rozhrnutí a urovnání suti na dopravním prostředku. 2. Jestliže se pro svislý přesun použije shoz nebo zařízení investora (např. výtah v budově), užije se pro ocenění dopravy suti cena -3111 (pro nejmenší výšku, tj. 6 m). 3. Montáž, demontáž a pronájem shozu se ocení cenami souboru cen 997 01-33 Shoz suti. | [15 empty] | PSC | 3
84 | K | 997013501 | Odvoz suti na skládku a vybouraných hmot nebo meziskládku do 1 km se složením | t | 52.209 |  | 0 | CS ÚRS 2014 01 |  |  | základní |  |  | 0 | 0 | 0 | 0 | 4 | K | 3 |  |  |  | ROZPOCET |  |  |  |  | 0 | 0 | 0 | 0 | 0 | 1 | 0 | 4 | 219498270
| PP |  | Odvoz suti na skládku a vybouraných hmot nebo meziskládku do 1 km se složením | [15 empty] | PP | 3
| PSC |  | Poznámka k souboru cen: 1. Délka odvozu suti je vzdálenost od místa naložení suti na dopravní prostředek až po místo složení na určené skládce nebo meziskládce. 2. V ceně -3501 jsou započteny i náklady na složení suti na skládku nebo meziskládku. 3. Ceny jsou určeny pro odvoz suti na skládku nebo meziskládku jakýmkoliv způsobem silniční dopravy (i prostřednictvím kontejnerů). 4. Odvoz suti z meziskládky se oceňuje cenou 997 01-3511. | [15 empty] | PSC | 3
85 | K | 997013509 | Příplatek k odvozu suti a vybouraných hmot na skládku ZKD 1 km přes 1 km | t | 991.971 |  | 0 | CS ÚRS 2014 01 |  |  | základní |  |  | 0 | 0 | 0 | 0 | 4 | K | 3 |  |  |  | ROZPOCET |  |  |  |  | 0 | 0 | 0 | 0 | 0 | 1 | 0 | 4 | -1125119901
| PP |  | Příplatek k odvozu suti a vybouraných hmot na skládku ZKD 1 km přes 1 km | [15 empty] | PP | 3
| PSC |  | Poznámka k souboru cen: 1. Délka odvozu suti je vzdálenost od místa naložení suti na dopravní prostředek až po místo složení na určené skládce nebo meziskládce. 2. V ceně -3501 jsou započteny i náklady na složení suti na skládku nebo meziskládku. 3. Ceny jsou určeny pro odvoz suti na skládku nebo meziskládku jakýmkoliv způsobem silniční dopravy (i prostřednictvím kontejnerů). 4. Odvoz suti z meziskládky se oceňuje cenou 997 01-3511. | [15 empty] | PSC | 3
| VV |  | 52,209*19 'Přepočtené koeficientem množství |  | 991.971 | [13 empty] | VV | 3 | 2 | 0 | 1 | ROZPOCET
86 | K | 997013831 | Poplatek za uložení stavebního směsného odpadu na skládce (skládkovné) | t | 52.209 |  | 0 | CS ÚRS 2014 01 |  |  | základní |  |  | 0 | 0 | 0 | 0 | 4 | K | 3 |  |  |  | ROZPOCET |  |  |  |  | 0 | 0 | 0 | 0 | 0 | 1 | 0 | 4 | 1612442101
| PP |  | Poplatek za uložení stavebního směsného odpadu na skládce (skládkovné) | [15 empty] | PP | 3
| PSC |  | Poznámka k souboru cen: 1. Ceny uvedené v souboru lze po dohodě upravit. 2. Uložení odpadů neuvedených v souboru cen se oceňuje individuálně. 3. V cenách je započítán poplatek za ukládaní odpadu dle zákona 185/2001 Sb. 4. Případné drcení stavebního odpadu lze ocenit souborem cen 997 00-60 Drcení stavebního odpadu z katalogu 800-6 Demolice objektů. | [15 empty] | PSC | 3
87 | K | 998018001 | Přesun hmot ruční pro budovy v do 6 m | t | 345.449 |  | 0 | CS ÚRS 2014 01 |  |  | základní |  |  | 0 | 0 | 0 | 0 | 4 | K | 3 |  |  |  | ROZPOCET |  |  |  |  | 0 | 0 | 0 | 0 | 0 | 1 | 0 | 4 | 421442911
| PP |  | Přesun hmot ruční pro budovy v do 6 m | [15 empty] | PP | 3
| PSC |  | Poznámka k souboru cen: 1. Ceny -7001 až -7006 lze použít v případě, kdy dochází ke ztížení přesunu např. tím, že není možné instalovat jeřáb. 2. K cenám -7001 až -7006 lze použít příplatky za zvětšený přesun -1014 až -1019, -2034 až -2039 nebo -2114 až 2119. 3. Jestliže pro svislý přesun používá zařízení investora (např. výtah v budově), užijí se pro ocenění přesunu hmot ceny stanovené pro nejmenší výšku, tj. 6 m. | [15 empty] | PSC | 3
| D | PSV | Práce a dodávky PSV |  |  |  | 0 | [5 empty] | 0 |  | 52.0328 |  | 9.7237 | 2 | D | 0 |  |  |  | ROZPOCET | [10 empty] | 0
| D | 711 | Izolace proti vodě, vlhkosti a plynům |  |  |  | 0 | [5 empty] | 0 |  | 0.19778 |  | 0 | 2 | D | 1 |  |  |  | ROZPOCET | [10 empty] | 0
88 | K | 711111001 | Provedení izolace proti zemní vlhkosti vodorovné za studena nátěrem penetračním | m2 | 11.22 |  | 0 | CS ÚRS 2014 01 |  |  | základní |  |  | 0 | 0 | 0 | 0 | 16 | K | 2 |  |  |  | ROZPOCET |  |  |  |  | 0 | 0 | 0 | 0 | 0 | 1 | 0 | 16 | -1051787242
| PP |  | Provedení izolace proti zemní vlhkosti vodorovné za studena nátěrem penetračním | [15 empty] | PP | 2
| PSC |  | Poznámka k souboru cen: 1. Izolace plochy jednotlivě do 10 m2 se oceňují skladebně cenou příslušné izolace a cenou 711 19-9095 Příplatek za plochu do 10 m2. | [15 empty] | PSC | 2
| VV |  | doplnění izolace podlahy v místě rýhy pro ZTI | [15 empty] | VV | 2 | 1 | -1 | 0 | ROZPOCET
| VV | izol_rýhy | 0,6*17*1,1 |  | 11.22 | [13 empty] | VV | 2 | 2 | -1 | 0 | ROZPOCET
| VV |  | Součet |  | 11.22 | [13 empty] | VV | 2 | 4 | -1 | 1 | ROZPOCET
89 | M | 111631500 | lak asfaltový ALP/9 bal 9 kg | t | 0.025 |  | 0 | CS ÚRS 2014 01 |  |  | základní |  |  | 1 | 0.025 | 0 | 0 | 32 | M | 2 |  |  |  | ROZPOCET |  |  |  |  | 0 | 0 | 0 | 0 | 0 | 1 | 0 | 16 | 1360211826
| PP |  | lak asfaltový ALP/9 bal 9 kg | [15 empty] | PP | 2
| P |  | Poznámka k položce: Spotřeba 0,3-0,4kg/m2 dle povrchu, ředidlo technický benzín | [15 empty] | P | 2
| VV |  | 84,83*0,0003 'Přepočtené koeficientem množství |  | 0.025 | [13 empty] | VV | 2 | 2 | 0 | 1 | ROZPOCET
90 | K | 711141559 | Provedení izolace proti zemní vlhkosti pásy přitavením vodorovné NAIP | m2 | 11.22 |  | 0 | CS ÚRS 2014 01 |  |  | základní |  |  | 0.0004 | 0.004488 | 0 | 0 | 16 | K | 2 |  |  |  | ROZPOCET |  |  |  |  | 0 | 0 | 0 | 0 | 0 | 1 | 0 | 16 | -742134949
| PP |  | Provedení izolace proti zemní vlhkosti pásy přitavením vodorovné NAIP | [15 empty] | PP | 2
| PSC |  | Poznámka k souboru cen: 1. Izolace plochy jednotlivě do 10 m2 se oceňují skladebně cenou příslušné izolace a cenou 711 19-9097 Příplatek za plochu do 10 m2. | [15 empty] | PSC | 2
| VV |  | izol_rýhy |  | 11.22 | [13 empty] | VV | 2 | 2 | -1 | 0 | ROZPOCET
| VV |  | Součet |  | 11.22 | [13 empty] | VV | 2 | 4 | -1 | 1 | ROZPOCET
91 | M | 628522540 | pás asfaltovaný modifikovaný SBS s nosnou vložkovu ze skelných vláken | m2 | 13.464 |  | 0 | CS ÚRS 2014 01 |  |  | základní |  |  | 0.0049 | 0.065974 | 0 | 0 | 32 | M | 2 |  |  |  | ROZPOCET |  |  |  |  | 0 | 0 | 0 | 0 | 0 | 1 | 0 | 16 | 308083572
| PP |  | pás asfaltovaný modifikovaný SBS s nosnou vložkovu ze skelných vláken | [15 empty] | PP | 2
| VV |  | izol_rýhy*1,2 |  | 13.464 | [13 empty] | VV | 2 | 2 | -1 | 1 | ROZPOCET
92 | K | 71149311R | Hydroizolační stěrka | m2 | 22.34 |  | 0 |  |  |  | základní |  |  | 0.00458 | 0.10232 | 0 | 0 | 16 | K | 2 |  |  |  | ROZPOCET |  |  |  |  | 0 | 0 | 0 | 0 | 0 | 1 | 0 | 16 | -1713548502
| VV |  | na OSB desky pod VZT jednotkami (m.č.31 a nad m.č.27) | [15 empty] | VV | 2 | 1 | -1 | 0 | ROZPOCET
| VV |  | 13,25+9,09 |  | 22.34 | [13 empty] | VV | 2 | 2 | -1 | 1 | ROZPOCET
93 | K | 998711101 | Přesun hmot tonážní pro izolace proti vodě, vlhkosti a plynům v objektech výšky do 6 m | t | 0.198 |  | 0 | CS ÚRS 2014 01 |  |  | základní |  |  | 0 | 0 | 0 | 0 | 16 | K | 2 |  |  |  | ROZPOCET |  |  |  |  | 0 | 0 | 0 | 0 | 0 | 1 | 0 | 16 | 1095557644
| PP |  | Přesun hmot tonážní pro izolace proti vodě, vlhkosti a plynům v objektech výšky do 6 m | [15 empty] | PP | 2
| PSC |  | Poznámka k souboru cen: 1. Ceny pro přesun hmot stanovený z hmotnosti přesunovaného materiálu se používají tehdy, pokud je možné určit hmotnost za celý stavební díl. Do této hmotnosti se započítává i hmotnost materiálů oceňovaných ve specifikaci. 2. Pokud nelze jednoznačně stanovit hmotnost přesunovaných materiálů, lze pro výpočet přesunu hmot použít orientačně procentní sazbu. Touto sazbou se vynásobí rozpočtové náklady za celý stavební díl včetně nákladů na materiál ve specifikacích. 3. Příplatek k cenám -1181 pro přesun prováděný bez použití mechanizace, tj. za ztížených podmínek, lze použít pouze pro hmotnost materiálu, která se tímto způsobem skutečně přemísťuje. | [15 empty] | PSC | 2
| D | 713 | Izolace tepelné |  |  |  | 0 | [5 empty] | 0 |  | 0.024686 |  | 0 | 2 | D | 1 |  |  |  | ROZPOCET | [10 empty] | 0
94 | K | 713121111 | Montáž izolace tepelné podlah volně kladenými rohožemi, pásy, dílci, deskami 1 vrstva | m2 | 23.51 |  | 0 | CS ÚRS 2014 01 |  |  | základní |  |  | 0 | 0 | 0 | 0 | 16 | K | 2 |  |  |  | ROZPOCET |  |  |  |  | 0 | 0 | 0 | 0 | 0 | 1 | 0 | 16 | -2021214648
| PP |  | Montáž tepelné izolace podlah rohožemi, pásy, deskami, dílci, bloky (izolační materiál ve specifikaci) kladenými volně jednovrstvá | [15 empty] | PP | 2
| PSC |  | Poznámka k souboru cen: 1. Množství tepelné izolace podlah okrajovými pásky k ceně -1211 se určuje v m projektované délky obložení (bez přesahů) na obvodu podlahy. | [15 empty] | PSC | 2
| VV |  | místnost č 07 a 08 | [15 empty] | VV | 2 | 1 | -1 | 0 | ROZPOCET
| VV |  | 8,73+14,78 |  | 23.51 | [13 empty] | VV | 2 | 2 | -1 | 1 | ROZPOCET
95 | M | 283758790 | deska z pěnového polystyrenu bílá EPS 100 Z 1000 x 1000 x 30 mm | m2 | 24.686 |  | 0 | CS ÚRS 2014 01 |  |  | základní |  |  | 0.001 | 0.024686 | 0 | 0 | 32 | M | 2 |  |  |  | ROZPOCET |  |  |  |  | 0 | 0 | 0 | 0 | 0 | 1 | 0 | 16 | -389597004
| VV |  | 23,51*1,05 'Přepočtené koeficientem množství |  | 24.686 | [13 empty] | VV | 2 | 2 | 0 | 1 | ROZPOCET
96 | K | 998713101 | Přesun hmot tonážní tonážní pro izolace tepelné v objektech v do 6 m | t | 0.025 |  | 0 | CS ÚRS 2014 01 |  |  | základní |  |  | 0 | 0 | 0 | 0 | 16 | K | 2 |  |  |  | ROZPOCET |  |  |  |  | 0 | 0 | 0 | 0 | 0 | 1 | 0 | 16 | 1133666119
| PP |  | Přesun hmot pro izolace tepelné stanovený z hmotnosti přesunovaného materiálu vodorovná dopravní vzdálenost do 50 m v objektech výšky do 6 m | [15 empty] | PP | 2
| PSC |  | Poznámka k souboru cen: 1. Ceny pro přesun hmot stanovený z hmotnosti přesunovaného materiálu se používají tehdy, pokud je možné určit hmotnost za celý stavební díl. Do této hmotnosti se započítává i hmotnost materiálů oceňovaných ve specifikaci. 2. Pokud nelze jednoznačně stanovit hmotnost přesunovaných materiálů, lze pro výpočet přesunu hmot použít orientačně procentní sazbu. Touto sazbou se vynásobí rozpočtové náklady za celý stavební díl včetně nákladů na materiál ve specifikacích. 3. Příplatek k cenám -3181 pro přesun prováděný bez použití mechanizace, tj. za ztížených podmínek, lze použít pouze pro hmotnost materiálu, která se tímto způsobem skutečně přemísťuje. | [15 empty] | PSC | 2
| D | 725 | Zdravotechnika - zařizovací předměty |  |  |  | 0 | [5 empty] | 0 |  | 0 |  | 1.028 | 2 | D | 1 |  |  |  | ROZPOCET | [10 empty] | 0
97 | K | 725000001 | Demontáž baterií, výtokových armatur a potrubí na povrchu | hzs | 10 |  | 0 |  |  |  | základní |  |  | 0 | 0 | 0.05 | 0.5 | 16 | K | 2 |  |  |  | ROZPOCET |  |  |  |  | 0 | 0 | 0 | 0 | 0 | 1 | 0 | 16 | -113124941
| PP |  | Demontáž baterií, výtokových armatur a potrubí na povrchu | [15 empty] | PP | 2
98 | K | 725110814 | Demontáž klozetu Kombi | soubor | 7 |  | 0 | CS ÚRS 2014 01 |  |  | základní |  |  | 0 | 0 | 0.0342 | 0.2394 | 16 | K | 2 |  |  |  | ROZPOCET |  |  |  |  | 0 | 0 | 0 | 0 | 0 | 1 | 0 | 16 | -600085270
| PP |  | Demontáž klozetu Kombi, odsávací | [15 empty] | PP | 2
99 | K | 725122813 | Demontáž pisoárových stání s nádrží | soubor | 9 |  | 0 | CS ÚRS 2014 01 |  |  | základní |  |  | 0 | 0 | 0.0172 | 0.1548 | 16 | K | 2 |  |  |  | ROZPOCET |  |  |  |  | 0 | 0 | 0 | 0 | 0 | 1 | 0 | 16 | 1928561556
| PP |  | Demontáž pisoárových stání s nádrží a jedním záchodkem | [15 empty] | PP | 2
100 | K | 725210821 | Demontáž umyvadel | soubor | 6 |  | 0 | CS ÚRS 2014 01 |  |  | základní |  |  | 0 | 0 | 0.01946 | 0.11676 | 16 | K | 2 |  |  |  | ROZPOCET |  |  |  |  | 0 | 0 | 0 | 0 | 0 | 1 | 0 | 16 | -1760674902
| PP |  | Demontáž umyvadel bez výtokových armatur | [15 empty] | PP | 2
101 | K | 725310821 | Demontáž dřez jednoduchý | soubor | 1 |  | 0 | CS ÚRS 2014 01 |  |  | základní |  |  | 0 | 0 | 0.01707 | 0.01707 | 16 | K | 2 |  |  |  | ROZPOCET |  |  |  |  | 0 | 0 | 0 | 0 | 0 | 1 | 0 | 16 | -2044990007
| PP |  | Demontáž dřezů jednodílných bez výtokových armatur na konzolách | [15 empty] | PP | 2
102 | K | 725590811 | Přemístění vnitrostaveništní demontovaných pro zařizovací předměty v objektech výšky do 6 m | t | 1.009 |  | 0 | CS ÚRS 2014 01 |  |  | základní |  |  | 0 | 0 | 0 | 0 | 16 | K | 2 |  |  |  | ROZPOCET |  |  |  |  | 0 | 0 | 0 | 0 | 0 | 1 | 0 | 16 | 2057467026
| PP |  | Přemístění vnitrostaveništní demontovaných pro zařizovací předměty v objektech výšky do 6 m | [15 empty] | PP | 2
| D | 761 | Konstrukce prosvětlovací |  |  |  | 0 | [5 empty] | 0 |  | 0.28241 |  | 0 | 2 | D | 1 |  |  |  | ROZPOCET | [10 empty] | 0
103 | K | 761111791 | Montáž stěny zděné ze skleněných tvárnic 190x190x80 mm | m2 | 2.538 |  | 0 | CS ÚRS 2014 01 |  |  | základní |  |  | 0.04035 | 0.10241 | 0 | 0 | 16 | K | 2 |  |  |  | ROZPOCET |  |  |  |  | 0 | 0 | 0 | 0 | 0 | 1 | 0 | 16 | 1565681041
| PP |  | Stěny a příčky ze skleněných tvárnic zděné montáž rozměr 190 x 190 x 80 mm | [15 empty] | PP | 2
| VV |  | dozdívka příčky pod strop místnost 10 | [15 empty] | VV | 2 | 1 | -1 | 0 | ROZPOCET
| VV |  | (3,08-2,0)*(0,85+1,50) |  | 2.538 | [13 empty] | VV | 2 | 2 | -1 | 1 | ROZPOCET
104 | M | 634821040 | tvárnice skleněná 190x190x80 mm 1908/W-čirá | kus | 75 |  | 0 | CS ÚRS 2014 01 |  |  | základní |  |  | 0.0024 | 0.18 | 0 | 0 | 32 | M | 2 |  |  |  | ROZPOCET |  |  |  |  | 0 | 0 | 0 | 0 | 0 | 1 | 0 | 16 | -184341920
| VV |  | 2,6/0,19/0,19 |  | 72.022 | [13 empty] | VV | 2 | 2 | -1 | 0 | ROZPOCET
| VV |  | Mezisoučet |  | 72.022 | [13 empty] | VV | 2 | 3 | -1 | 0 | ROZPOCET
| VV |  | 75 |  | 75 | [13 empty] | VV | 2 | 2 | -1 | 1 | ROZPOCET
105 | K | 998761101 | Přesun hmot tonážní pro konstrukce sklobetonové v objektech v do 6 m | t | 0.282 |  | 0 | CS ÚRS 2014 01 |  |  | základní |  |  | 0 | 0 | 0 | 0 | 16 | K | 2 |  |  |  | ROZPOCET |  |  |  |  | 0 | 0 | 0 | 0 | 0 | 1 | 0 | 16 | -524929854
| PP |  | Přesun hmot pro konstrukce sklobetonové stanovený z hmotnosti přesunovaného materiálu vodorovná dopravní vzdálenost do 50 m v objektech výšky do 6 m | [15 empty] | PP | 2
| PSC |  | Poznámka k souboru cen: 1. Ceny pro přesun hmot stanovený z hmotnosti přesunovaného materiálu se používají tehdy, pokud je možné určit hmotnost za celý stavební díl. Do této hmotnosti se započítává i hmotnost materiálů oceňovaných ve specifikaci. 2. Pokud nelze jednoznačně stanovit hmotnost přesunovaných materiálů, lze pro výpočet přesunu hmot použít orientačně procentní sazbu. Touto sazbou se vynásobí rozpočtové náklady za celý stavební díl včetně nákladů na materiál ve specifikacích. 3. Příplatek k cenám -1181 pro přesun prováděný bez použití mechanizace, tj. za ztížených podmínek, lze použít pouze pro hmotnost materiálu, která se tímto způsobem skutečně přemísťuje. | [15 empty] | PSC | 2
| D | 762 | Konstrukce tesařské |  |  |  | 0 | [5 empty] | 0 |  | 0.66899 |  | 0.3996 | 2 | D | 1 |  |  |  | ROZPOCET | [10 empty] | 0
106 | K | 762083111 | Impregnace řeziva proti dřevokaznému hmyzu a houbám třída ohrožení 1 a 2 | m3 | 0.363 |  | 0 | CS ÚRS 2014 01 |  |  | základní |  |  | 0.00122 | 0.00044286 | 0 | 0 | 16 | K | 2 |  |  |  | ROZPOCET |  |  |  |  | 0 | 0 | 0 | 0 | 0 | 1 | 0 | 16 | 1678105527
| PP |  | Práce společné pro tesařské konstrukce impregnace řeziva máčením proti dřevokaznému hmyzu a houbám, třída ohrožení 1 a 2 (dřevo v interiéru) | [15 empty] | PP | 2
| VV |  | 0,363 |  | 0.363 | [13 empty] | VV | 2 | 2 | -1 | 1 | ROZPOCET
107 | K | 762511243 | Podlahové kce podkladové z desek OSB tl 15 mm na sraz šroubovaných | m2 | 47.5 |  | 0 | CS ÚRS 2014 01 |  |  | základní |  |  | 0.00985 | 0.46787 | 0 | 0 | 16 | K | 2 |  |  |  | ROZPOCET |  |  |  |  | 0 | 0 | 0 | 0 | 0 | 1 | 0 | 16 | -1819104022
| PP |  | Podlahové konstrukce podkladové z dřevoštěpkových desek OSB jednovrstvých šroubovaných na sraz, tloušťky desky 15 mm | [15 empty] | PP | 2
| VV |  | viz. v.č. D.2.1.9 | [15 empty] | VV | 2 | 1 | -1 | 0 | ROZPOCET
| VV |  | 47,5 |  | 47.5 | [13 empty] | VV | 2 | 2 | -1 | 1 | ROZPOCET
108 | K | 762812811 | Demontáž záklopů stropů z hoblovaných prken tl do 32 mm | m2 | 13.32 |  | 0 | CS ÚRS 2014 01 |  |  | základní |  |  | 0 | 0 | 0.014 | 0.18648 | 4 | K | 2 |  |  |  | ROZPOCET |  |  |  |  | 0 | 0 | 0 | 0 | 0 | 1 | 0 | 4 | -291352124
| PP |  | Demontáž záklopů stropů vrchních a zapuštěných z hoblovaných prken s olištováním, tl. do 32 mm | [15 empty] | PP | 2
| VV |  | strop - režie | [15 empty] | VV | 2 | 1 | -1 | 0 | ROZPOCET
| VV |  | 4,5*2,96 |  | 13.32 | [13 empty] | VV | 2 | 2 | -1 | 1 | ROZPOCET
109 | K | 762822810 | Demontáž stropních trámů z hraněného řeziva průřezové plochy do 144 cm2 | m | 26.64 |  | 0 | CS ÚRS 2014 01 |  |  | základní |  |  | 0 | 0 | 0.008 | 0.21312 | 16 | K | 2 |  |  |  | ROZPOCET |  |  |  |  | 0 | 0 | 0 | 0 | 0 | 1 | 0 | 16 | 259084363
| PP |  | Demontáž stropních trámů z hraněného řeziva, průřezové plochy do 144 cm2 | [15 empty] | PP | 2
| VV |  | strop - režie | [15 empty] | VV | 2 | 1 | -1 | 0 | ROZPOCET
| VV |  | 4,5*2,96/0,5 |  | 26.64 | [13 empty] | VV | 2 | 2 | -1 | 1 | ROZPOCET
110 | K | 762823112 | Montáž stropního trámu z hraněného řeziva průřezové plochy do 120 cm2 mezi nosnou kci | m | 40.808 |  | 0 | CS ÚRS 2014 01 |  |  | základní |  |  | 0 | 0 | 0 | 0 | 16 | K | 2 |  |  |  | ROZPOCET |  |  |  |  | 0 | 0 | 0 | 0 | 0 | 1 | 0 | 16 | -824439057
| PP |  | Montáž stropních trámů z hraněného řeziva mezi nosnou konstrukci, průřezové plochy přes 75 do 120 cm2 | [15 empty] | PP | 2
| VV |  | viz. v.č. D.2.1.9 | [15 empty] | VV | 2 | 1 | -1 | 0 | ROZPOCET
| VV |  | 0,947*24+1,130*16 |  | 40.808 | [13 empty] | VV | 2 | 2 | -1 | 1 | ROZPOCET
111 | M | 605120010 | řezivo jehličnaté hranol jakost I do 120 cm2 | m3 | 0.363 |  | 0 | CS ÚRS 2014 01 |  |  | základní |  |  | 0.55 | 0.19965 | 0 | 0 | 32 | M | 2 |  |  |  | ROZPOCET |  |  |  |  | 0 | 0 | 0 | 0 | 0 | 1 | 0 | 16 | -286529693
| PP |  | řezivo jehličnaté hraněné, neopracované (hranolky, hranoly) řezivo jehličnaté - hranoly do 120 cm2 hranoly jakost I | [15 empty] | PP | 2
| VV |  | 0,33*1,1 |  | 0.363 | [13 empty] | VV | 2 | 2 | -1 | 1 | ROZPOCET
112 | K | 762895000 | Spojovací prostředky pro montáž záklopu, stropnice a podbíjení | m3 | 0.363 |  | 0 | CS ÚRS 2014 01 |  |  | základní |  |  | 0.00281 | 0.00102 | 0 | 0 | 16 | K | 2 |  |  |  | ROZPOCET |  |  |  |  | 0 | 0 | 0 | 0 | 0 | 1 | 0 | 16 | 1731677878
| PP |  | Spojovací prostředky záklopu stropů, stropnic, podbíjení hřebíky, svory | [15 empty] | PP | 2
113 | K | 998762101 | Přesun hmot tonážní pro kce tesařské v objektech v do 6 m | t | 0.669 |  | 0 | CS ÚRS 2014 01 |  |  | základní |  |  | 0 | 0 | 0 | 0 | 16 | K | 2 |  |  |  | ROZPOCET |  |  |  |  | 0 | 0 | 0 | 0 | 0 | 1 | 0 | 16 | -1997649921
| PP |  | Přesun hmot pro konstrukce tesařské stanovený z hmotnosti přesunovaného materiálu vodorovná dopravní vzdálenost do 50 m v objektech výšky do 6 m | [15 empty] | PP | 2
| D | 763 | Konstrukce suché výstavby |  |  |  | 0 | [5 empty] | 0 |  | 9.275 |  | 0 | 2 | D | 1 |  |  |  | ROZPOCET | [10 empty] | 0
114 | K | 76311334R | SDK předstěna instalační, kovová nosná konstrukce, desky impregnované | m2 | 8.46 |  | 0 |  |  |  | základní |  |  | 0.04728 | 0.39999 | 0 | 0 | 16 | K | 2 |  |  |  | ROZPOCET |  |  |  |  | 0 | 0 | 0 | 0 | 0 | 1 | 0 | 16 | 1295090490
| PP |  | SDK předstěna instalační, kovová nosná konstrukce, desky impregnované | [15 empty] | PP | 2
| PSC |  | Poznámka k souboru cen: 1. V cenách jsou započteny i náklady na tmelení a výztužnou pásku. 2. V cenách nejsou započteny náklady na základní penetrační nátěr; tyto se oceňují cenou 763 11-1717. 3. Ceny -3321 a -3323 lze použít i pro příčky s tepelnou izolací tl. 40 mm o objemové hmotnosti 100 kg/m3. 4. Cena -3611 Montáž nosné konstrukce je stanovena pro m2 plochy instalační příčky. 5. Cena -3621 Montáž desek je stanovena pro obě strany instalační příčky. 6. V ceně -3611 nejsou započteny náklady na profily; tyto se oceňují ve specifikaci. Doporučené množství na 1 m2 příčky je 3,8 m profilu CW a 1,6 m profilu UW. 7. V ceně -3621 nejsou započteny náklady na desky; tato dodávka se oceňuje ve specifikaci. 8. Ostatní konstrukce a práce a příplatky u instalačních příček se oceňují cenami 763 11-17.. pro příčky ze sádrokartonových desek. | [15 empty] | PSC | 2
| VV |  | zákryt stěnového instalačního modulu za WC | [15 empty] | VV | 2 | 1 | -1 | 0 | ROZPOCET
| VV |  | 1,2*(0,825*4+1+1+0,85+0,9) |  | 8.46 | [13 empty] | VV | 2 | 2 | -1 | 1 | ROZPOCET
115 | K | 76312146R | SDK stěna - opláštění VZT deska 2x15 mm, kovová nosná konstrukce | m2 | 34.031 |  | 0 |  |  |  | základní |  |  | 0.03397 | 1.156 | 0 | 0 | 16 | K | 2 |  |  |  | ROZPOCET |  |  |  |  | 0 | 0 | 0 | 0 | 0 | 1 | 0 | 16 | -510872340
| VV |  | opláštení VZT | [15 empty] | VV | 2 | 1 | -1 | 0 | ROZPOCET
| VV |  | 4,9*(4,705+0,28+1,8+0,16) |  | 34.031 | [13 empty] | VV | 2 | 2 | -1 | 0 | ROZPOCET
| VV |  | Součet |  | 34.031 | [13 empty] | VV | 2 | 4 | -1 | 1 | ROZPOCET
116 | K | 763131451 | SDK podhled deska 1xH2 12,5 bez TI dvouvrstvá spodní kce profil CD+UD | m2 | 255.195 |  | 0 | CS ÚRS 2014 01 |  |  | základní |  |  | 0.01254 | 3.2001 | 0 | 0 | 16 | K | 2 |  |  |  | ROZPOCET |  |  |  |  | 0 | 0 | 0 | 0 | 0 | 1 | 0 | 16 | -2062489478
| PP |  | Podhled ze sádrokartonových desek dvouvrstvá zavěšená spodní konstrukce z ocelových profilů CD, UD jednoduše opláštěná deskou impregnovanou H2, tl. 12,5 mm, bez TI | [15 empty] | PP | 2
| PSC |  | Poznámka k souboru cen: 1. V cenách jsou započteny i náklady na tmelení a výztužnou pásku. 2. V cenách nejsou započteny náklady na základní penetrační nátěr; tyto se oceňují cenou -1714. 3. Ceny 763 13-13 lze použít i pro dvouvrstvou dřevěnou spodní konstrukci s nosnými latěmi 60 x 40 mm a montážnímu latěmi 48 x 24 mm. 4. Ceny -1611 až -1613 Montáž nosné konstrukce je stanoveny pro m2 plochy podhledu. 5. V ceně -1611 nejsou započteny náklady na dřevo a v cenách -2612 a -2613 náklady na profily; tyto se oceňují ve specifikaci. Doporučené množství na 1 m2 příčky je 3,0 m profilu CD a 0,9 m profilu UD. 6. V cenách -1621 až -1624 Montáž desek nejsou započteny náklady na desky; tato dodávka se oceňuje ve specifikaci. 7. V ceně -1763 Příplatek za průhyb nosného stropu přes 20 mm je započtena pouze montáž, atypický profil se oceňuje individuálně ve specifikaci. | [15 empty] | PSC | 2
| VV |  | místnosti 01,02,03,07,08,09,10, 19, 20, 26, 27, VZT jednotka v JZ | [15 empty] | VV | 2 | 1 | -1 | 0 | ROZPOCET
| VV | sdkp | 20,75+7,60+113,61+8,73+14,78+4,18+25,69+4,49+22,99+10,07+13,25+1,96*(1,993+2,627) |  | 255.195 | [13 empty] | VV | 2 | 2 | -1 | 1 | ROZPOCET
117 | K | 763131752 | Montáž jedné vrstvy tepelné izolace do SDK podhledu | m2 | 13.32 |  | 0 | CS ÚRS 2014 01 |  |  | základní |  |  | 0 | 0 | 0 | 0 | 16 | K | 2 |  |  |  | ROZPOCET |  |  |  |  | 0 | 0 | 0 | 0 | 0 | 1 | 0 | 16 | -1110801409
| PP |  | Podhled ze sádrokartonových desek ostatní práce a konstrukce na podhledech ze sádrokartonových desek montáž jedné vrstvy tepelné izolace | [15 empty] | PP | 2
| VV |  | strop - režie | [15 empty] | VV | 2 | 1 | -1 | 0 | ROZPOCET
| VV |  | 4,5*2,96 |  | 13.32 | [13 empty] | VV | 2 | 2 | -1 | 1 | ROZPOCET
118 | M | 631508490 | pás tepelně izolační minerální tl. 100 mm | m2 | 13.586 |  | 0 | CS ÚRS 2014 01 |  |  | základní |  |  | 0.0028 | 0.038041 | 0 | 0 | 32 | M | 2 |  |  |  | ROZPOCET |  |  |  |  | 0 | 0 | 0 | 0 | 0 | 1 | 0 | 16 | 319910957
| VV |  | 13,32*1,02 'Přepočtené koeficientem množství |  | 13.586 | [13 empty] | VV | 2 | 2 | 0 | 1 | ROZPOCET
119 | K | 763431001 | Montáž minerálního podhledu panely vel. do 0,36 m2 na zavěšený viditelný rošt | m2 | 1836 |  | 0 | CS ÚRS 2014 01 |  |  | základní |  |  | 0.00117 | 2.1481 | 0 | 0 | 16 | K | 2 |  |  |  | ROZPOCET |  |  |  |  | 0 | 0 | 0 | 0 | 0 | 1 | 0 | 16 | 2132634565
| VV |  | podhled v hale | [15 empty] | VV | 2 | 1 | -1 | 0 | ROZPOCET
| VV |  | 1836 |  | 1836 | [13 empty] | VV | 2 | 2 | -1 | 1 | ROZPOCET
120 | M | 5903601R | panel akustický 600x600 mm (podrobný popis viz. v.č. D.2.1.8) | m2 | 1927.8 |  | 0 |  |  |  | základní |  |  | 0.00121 | 2.3326 | 0 | 0 | 32 | M | 2 |  |  |  | ROZPOCET |  |  |  |  | 0 | 0 | 0 | 0 | 0 | 1 | 0 | 16 | -1789226554
| VV |  | 1836*1,05 'Přepočtené koeficientem množství |  | 1927.8 | [13 empty] | VV | 2 | 2 | 0 | 1 | ROZPOCET
121 | K | 998763301 | Přesun hmot tonážní pro sádrokartonové konstrukce v objektech v do 6 m | t | 9.275 |  | 0 | CS ÚRS 2014 01 |  |  | základní |  |  | 0 | 0 | 0 | 0 | 16 | K | 2 |  |  |  | ROZPOCET |  |  |  |  | 0 | 0 | 0 | 0 | 0 | 1 | 0 | 16 | 667470386
| PP |  | Přesun hmot tonážní pro sádrokartonové konstrukce v objektech v do 6 m | [15 empty] | PP | 2
| PSC |  | Poznámka k souboru cen: 1. Ceny pro přesun hmot stanovený z hmotnosti přesunovaného materiálu se použijí tehdy, pokud je možné určit hmotnost za celý stavební díl. Do této hmotnosti se započítává i hmotnost materiálů oceňovaných ve specifikaci. 2. Pokud nelze jednoznačně stanovit hmotnost přesunovaných materiálů, lze pro výpočet přesunu hmot použít orientačně procentní sazbu. Touto sazbou se vynásobí rozpočtové náklady za celý stavební díl včetně nákladů na materiál ve specifikacích. 3. Příplatek k cenám -3381 pro přesun prováděný bez použití mechanizace, tj. za ztížených podmínek, lze použít pouze pro hmotnost materiálu, která se tímto způsobem skutečně přemísťuje. U přesunu stanoveného procentní sazbou se ztížení přesunu ocení individuálně. | [15 empty] | PSC | 2
| D | 766 | Konstrukce truhlářské |  |  |  | 0 | [5 empty] | 0 |  | 3.5025 |  | 6.2851 | 2 | D | 1 |  |  |  | ROZPOCET | [10 empty] | 0
122 | K | 76612410R | Montáž dělících stěn na WC | m2 | 28.9 |  | 0 |  |  |  | základní |  |  | 0 | 0 | 0 | 0 | 16 | K | 2 |  |  |  | ROZPOCET |  |  |  |  | 0 | 0 | 0 | 0 | 0 | 1 | 0 | 16 | 1637397532
| PP |  | Montáž dělících stěn na WC | [15 empty] | PP | 2
| PSC |  | Poznámka k souboru cen: 1. V cenách je započtena i montáž oboustranného olištování. | [15 empty] | PSC | 2
| VV |  | 2,0*1,6 |  | 3.2 | [13 empty] | VV | 2 | 2 | -1 | 0 | ROZPOCET
| VV |  | 2,0*3,3 |  | 6.6 | [13 empty] | VV | 2 | 2 | -1 | 0 | ROZPOCET
| VV |  | 2,0*1,3 |  | 2.6 | [13 empty] | VV | 2 | 2 | -1 | 0 | ROZPOCET
| VV |  | 2,0*1,3*3 |  | 7.8 | [13 empty] | VV | 2 | 2 | -1 | 0 | ROZPOCET
| VV |  | 2,0*3,05 |  | 6.1 | [13 empty] | VV | 2 | 2 | -1 | 0 | ROZPOCET
| VV |  | 2,0*1,3 |  | 2.6 | [13 empty] | VV | 2 | 2 | -1 | 0 | ROZPOCET
| VV |  | Součet |  | 28.9 | [13 empty] | VV | 2 | 4 | -1 | 1 | ROZPOCET
123 | M | 8.1 | lehké montované příčky pro WC kabinu z laminované DT 25 mm_odkaz 8 | kus | 1 |  | 0 |  |  |  | základní |  |  | 0 | 0 | 0 | 0 | 512 | M | 2 |  |  |  | ROZPOCET |  |  |  |  | 0 | 0 | 0 | 0 | 0 | 1 | 0 | 512 | -1850028573
| PP |  | lehké montované příčky pro WC kabinu z laminované DT 25 mm_odkaz 8 | [15 empty] | PP | 2
124 | M | 9.1 | lehké montované příčky pro WC kabinu z laminované DT 25 mm_odkaz 9 | kus | 1 |  | 0 |  |  |  | základní |  |  | 0 | 0 | 0 | 0 | 512 | M | 2 |  |  |  | ROZPOCET |  |  |  |  | 0 | 0 | 0 | 0 | 0 | 1 | 0 | 512 | 101586247
| PP |  | lehké montované příčky pro WC kabinu z laminované DT 25 mm_odkaz 9 | [15 empty] | PP | 2
125 | M | 10 | lehké montované příčky pro WC kabinu z laminované DT 25 mm_odkaz 10 | kus | 1 |  | 0 |  |  |  | základní |  |  | 0 | 0 | 0 | 0 | 512 | M | 2 |  |  |  | ROZPOCET |  |  |  |  | 0 | 0 | 0 | 0 | 0 | 1 | 0 | 512 | -756975927
| PP |  | lehké montované příčky pro WC kabinu z laminované DT 25 mm_odkaz 10 | [15 empty] | PP | 2
126 | K | 766411812 | Demontáž truhlářského obložení stěn z panelů plochy přes 1,5 m2 | m2 | 75.498 |  | 0 | CS ÚRS 2014 01 |  |  | základní |  |  | 0 | 0 | 0.02465 | 1.861 | 16 | K | 2 |  |  |  | ROZPOCET |  |  |  |  | 0 | 0 | 0 | 0 | 0 | 1 | 0 | 16 | 1347947506
| PP |  | Demontáž obložení stěn panely, plochy přes 1,5 m2 | [15 empty] | PP | 2
| PSC |  | Poznámka k souboru cen: 1. Cenami nelze oceňovat demontáž obložení stěn výšky přes 2,5 m; tyto práce se oceňují cenami souboru cen 766 42-18 Demontáž obložení podhledů. | [15 empty] | PSC | 2
| VV |  | obklad umakart | [15 empty] | VV | 2 | 1 | -1 | 0 | ROZPOCET
| VV |  | m03 | [15 empty] | VV | 2 | 1 | -1 | 0 | ROZPOCET
| VV |  | 3,7*(0,75+0,6+0,6+1,01+4*0,3) |  | 15.392 | [13 empty] | VV | 2 | 2 | -1 | 0 | ROZPOCET
| VV |  | m04 | [15 empty] | VV | 2 | 1 | -1 | 0 | ROZPOCET
| VV |  | 3,7*(0,75+0,6+0,6+1,01) |  | 10.952 | [13 empty] | VV | 2 | 2 | -1 | 0 | ROZPOCET
| VV |  | m18 | [15 empty] | VV | 2 | 1 | -1 | 0 | ROZPOCET
| VV |  | 1,25*(23,145-1,35) |  | 27.244 | [13 empty] | VV | 2 | 2 | -1 | 0 | ROZPOCET
| VV |  | m30 | [15 empty] | VV | 2 | 1 | -1 | 0 | ROZPOCET
| VV |  | 1,75*(5,51+1,5+5,51) |  | 21.91 | [13 empty] | VV | 2 | 2 | -1 | 0 | ROZPOCET
| VV |  | Součet |  | 75.498 | [13 empty] | VV | 2 | 4 | -1 | 1 | ROZPOCET
127 | K | 766411821 | Demontáž truhlářského obložení stěn z palubek | m2 | 167.129 |  | 0 | CS ÚRS 2014 01 |  |  | základní |  |  | 0 | 0 | 0.01098 | 1.8351 | 16 | K | 2 |  |  |  | ROZPOCET |  |  |  |  | 0 | 0 | 0 | 0 | 0 | 1 | 0 | 16 | -2066422426
| PP |  | Demontáž obložení stěn palubkami | [15 empty] | PP | 2
| VV |  | m15 | [15 empty] | VV | 2 | 1 | -1 | 0 | ROZPOCET
| VV |  | 3,355*36,815 |  | 123.514 | [13 empty] | VV | 2 | 2 | -1 | 0 | ROZPOCET
| VV |  | m26 | [15 empty] | VV | 2 | 1 | -1 | 0 | ROZPOCET
| VV |  | 3,355*(1,8+2*(4,45+0,25+0,75+0,15)) |  | 43.615 | [13 empty] | VV | 2 | 2 | -1 | 0 | ROZPOCET
| VV |  | Součet |  | 167.129 | [13 empty] | VV | 2 | 4 | -1 | 1 | ROZPOCET
128 | K | 766411822 | Demontáž truhlářského obložení stěn podkladových roštů | m2 | 242.627 |  | 0 | CS ÚRS 2014 01 |  |  | základní |  |  | 0 | 0 | 0.008 | 1.941 | 16 | K | 2 |  |  |  | ROZPOCET |  |  |  |  | 0 | 0 | 0 | 0 | 0 | 1 | 0 | 16 | -288614886
| PP |  | Demontáž obložení stěn podkladových roštů | [15 empty] | PP | 2
| PSC |  | Poznámka k souboru cen: 1. Cenami nelze oceňovat demontáž obložení stěn výšky přes 2,5 m; tyto práce se oceňují cenami souboru cen 766 42-18 Demontáž obložení podhledů. | [15 empty] | PSC | 2
| VV |  | rošt pod dř. obklady, v hale rozebrat v případě poškození | [15 empty] | VV | 2 | 1 | -1 | 0 | ROZPOCET
| VV |  | 75,498+167,129 |  | 242.627 | [13 empty] | VV | 2 | 2 | -1 | 1 | ROZPOCET
129 | K | 766412213 | Montáž obložení stěn plochy přes 1 m2 palubkami z měkkého dřeva š do 100 mm | m2 | 167.129 |  | 0 | CS ÚRS 2014 01 |  |  | základní |  |  | 0 | 0 | 0 | 0 | 16 | K | 2 |  |  |  | ROZPOCET |  |  |  |  | 0 | 0 | 0 | 0 | 0 | 1 | 0 | 16 | -1830478864
| PP |  | Montáž obložení stěn plochy přes 1 m2 palubkami na pero a drážku z měkkého dřeva, šířky přes 80 do 100 mm | [15 empty] | PP | 2
| VV |  | zpětná montáž obkladu po repasi - hala | [15 empty] | VV | 2 | 1 | -1 | 0 | ROZPOCET
| VV |  | m15 | [15 empty] | VV | 2 | 1 | -1 | 0 | ROZPOCET
| VV |  | 3,355*36,815 |  | 123.514 | [13 empty] | VV | 2 | 2 | -1 | 0 | ROZPOCET
| VV |  | m26 | [15 empty] | VV | 2 | 1 | -1 | 0 | ROZPOCET
| VV |  | 3,355*(1,8+2*(4,45+0,25+0,75+0,15)) |  | 43.615 | [13 empty] | VV | 2 | 2 | -1 | 0 | ROZPOCET
| VV |  | Součet |  | 167.129 | [13 empty] | VV | 2 | 4 | -1 | 1 | ROZPOCET
130 | M | 61191120R | palubky obkladové dle stávajícího rozměru | m2 | 16.713 |  | 0 |  |  |  | základní |  |  | 0.00735 | 0.12284 | 0 | 0 | 32 | M | 2 |  |  |  | ROZPOCET |  |  |  |  | 0 | 0 | 0 | 0 | 0 | 1 | 0 | 16 | -1207760074
| VV |  | doplnění 10% | [15 empty] | VV | 2 | 1 | -1 | 0 | ROZPOCET
| VV |  | 167,129*0,1 |  | 16.713 | [13 empty] | VV | 2 | 2 | -1 | 1 | ROZPOCET
131 | K | 766416243 | Montáž obložení stěn plochy přes 5 m2 panely z aglomerovaných desek přes 1,50 m2 | m2 | 131.574 |  | 0 | CS ÚRS 2014 01 |  |  | základní |  |  | 0 | 0 | 0 | 0 | 16 | K | 2 |  |  |  | ROZPOCET |  |  |  |  | 0 | 0 | 0 | 0 | 0 | 1 | 0 | 16 | 1386307807
| PP |  | Montáž obložení stěn plochy přes 5 m2 panely z aglomerovaných desek přes 1,50 m2 | [15 empty] | PP | 2
| PSC |  | Poznámka k souboru cen: 1. V cenách -1212 až -6243 jsou započteny i náklady na přišroubování soklu. 2. V cenách -1212 až -6243 nejsou započteny náklady na montáž podkladového roštu, tato montáž se oceňuje cenou -7211. 3. V ceně -7211 nejsou započteny náklady na montáž a dodávku nosných prvků (např. konzol, trnů) pro zavěšený rošt; tato montáž a dodávka se oceňuje individuálně. 4. Cenami -1212 až -6243 nelze oceňovat obložení sloupů zakřiveného průřezu; toto obložení se oceňuje individuálně. | [15 empty] | PSC | 2
| P |  | Poznámka k položce: včetně olištování | [15 empty] | P | 2
| VV |  | m03 | [15 empty] | VV | 2 | 1 | -1 | 0 | ROZPOCET
| VV |  | 2,0*(49,914+4*0,3+4*0,6+0,9*2+0,6*2) |  | 113.028 | [13 empty] | VV | 2 | 2 | -1 | 0 | ROZPOCET
| VV |  | m07 | [15 empty] | VV | 2 | 1 | -1 | 0 | ROZPOCET
| VV |  | 2,0*9,273 |  | 18.546 | [13 empty] | VV | 2 | 2 | -1 | 0 | ROZPOCET
| VV | lamino | Součet |  | 131.574 | [13 empty] | VV | 2 | 4 | -1 | 1 | ROZPOCET
132 | M | 60722213R | deska dřevotřísková tl 18 mm laminovaná | m2 | 144.731 |  | 0 |  |  |  | základní |  |  | 0.0144 | 2.0841 | 0 | 0 | 32 | M | 2 |  |  |  | ROZPOCET |  |  |  |  | 0 | 0 | 0 | 0 | 0 | 1 | 0 | 16 | 418717380
| VV |  | lamino*1,1 |  | 144.731 | [13 empty] | VV | 2 | 2 | -1 | 1 | ROZPOCET
133 | K | 766417211 | Montáž obložení stěn podkladového roštu | m | 497.838 |  | 0 | CS ÚRS 2014 01 |  |  | základní |  |  | 0 | 0 | 0 | 0 | 16 | K | 2 |  |  |  | ROZPOCET |  |  |  |  | 0 | 0 | 0 | 0 | 0 | 1 | 0 | 16 | -1254806813
| PP |  | Montáž obložení stěn podkladového roštu | [15 empty] | PP | 2
| PSC |  | Poznámka k souboru cen: 1. V cenách -1212 až -6243 jsou započteny i náklady na přišroubování soklu. 2. V cenách -1212 až -6243 nejsou započteny náklady na montáž podkladového roštu, tato montáž se oceňuje cenou -7211. 3. V ceně -7211 nejsou započteny náklady na montáž a dodávku nosných prvků (např. konzol, trnů) pro zavěšený rošt; tato montáž a dodávka se oceňuje individuálně. 4. Cenami -1212 až -6243 nelze oceňovat obložení sloupů zakřiveného průřezu; toto obložení se oceňuje individuálně. | [15 empty] | PSC | 2
| VV |  | lamino/0,6 |  | 219.29 | [13 empty] | VV | 2 | 2 | -1 | 0 | ROZPOCET
| VV |  | 167,129/0,6"hala v případě poškození |  | 278.548 | [13 empty] | VV | 2 | 2 | -1 | 0 | ROZPOCET
| VV |  | Součet |  | 497.838 | [13 empty] | VV | 2 | 4 | -1 | 1 | ROZPOCET
134 | M | 605141010 | řezivo jehličnaté lať jakost I 10 - 25 cm2 | m3 | 0.822 |  | 0 | CS ÚRS 2014 01 |  |  | základní |  |  | 0.55 | 0.4521 | 0 | 0 | 32 | M | 2 |  |  |  | ROZPOCET |  |  |  |  | 0 | 0 | 0 | 0 | 0 | 1 | 0 | 16 | -98444215
| PP |  | řezivo jehličnaté lať jakost I 10 - 25 cm2 | [15 empty] | PP | 2
| VV |  | lamino/0,6*0,03*0,05*1,1 |  | 0.362 | [13 empty] | VV | 2 | 2 | -1 | 0 | ROZPOCET
| VV |  | 167,129/0,6*0,03*0,05*1,1"hala v případě poškození |  | 0.46 | [13 empty] | VV | 2 | 2 | -1 | 0 | ROZPOCET
| VV |  | Součet |  | 0.822 | [13 empty] | VV | 2 | 4 | -1 | 1 | ROZPOCET
135 | K | 7666603R | Montáž shrnovacích dveří | kus | 1 |  | 0 |  |  |  | základní |  |  | 0 | 0 | 0 | 0 | 16 | K | 2 |  |  |  | ROZPOCET |  |  |  |  | 0 | 0 | 0 | 0 | 0 | 1 | 0 | 16 | 1592000107
| VV |  | odkaz 15 | [15 empty] | VV | 2 | 1 | -1 | 0 | ROZPOCET
| VV |  | 1 |  | 1 | [13 empty] | VV | 2 | 2 | -1 | 1 | ROZPOCET
136 | M | 15 | čtyřdílné revizní shrnovací dveře 2600/1800 mm_odkaz 15 | kus | 1 |  | 0 |  |  |  | základní |  |  | 0 | 0 | 0 | 0 | 32 | M | 2 |  |  |  | ROZPOCET |  |  |  |  | 0 | 0 | 0 | 0 | 0 | 1 | 0 | 16 | -908002277
137 | K | 766691914 | Vyvěšení nebo zavěšení dřevěných křídel dveří pl do 2 m2 | kus | 27 |  | 0 | CS ÚRS 2014 01 |  |  | základní |  |  | 0 | 0 | 0.024 | 0.648 | 16 | K | 2 |  |  |  | ROZPOCET |  |  |  |  | 0 | 0 | 0 | 0 | 0 | 1 | 0 | 16 | -429464642
| PP |  | Vyvěšení nebo zavěšení dřevěných křídel dveří pl do 2 m2 | [15 empty] | PP | 2
| PSC |  | Poznámka k souboru cen: 1. Ceny -1931 a -1932 lze užít jen pro křídlo mající současně obě jmenované funkce. | [15 empty] | PSC | 2
138 | K | 766000001 | Repase stávající posuvné příčky z prken 4000/1300_odkaz Z6 | kus | 1 |  | 0 |  |  |  | základní |  |  | 0 | 0 | 0 | 0 | 512 | K | 2 |  |  |  | ROZPOCET |  |  |  |  | 0 | 0 | 0 | 0 | 0 | 1 | 0 | 512 | -878283474
| PP |  | Repase stávající posuvné příčky z prken 4000/1300_odkaz Z6 | [15 empty] | PP | 2
139 | K | 766000002 | Repase stávajících dřevěných částečně prosklených příček (m.č. 2 a 5) | m2 | 19.344 |  | 0 |  |  |  | základní |  |  | 0 | 0 | 0 | 0 | 512 | K | 2 |  |  |  | ROZPOCET |  |  |  |  | 0 | 0 | 0 | 0 | 0 | 1 | 0 | 512 | -1165631114
| VV |  | m.č. 2 a 5 | [15 empty] | VV | 2 | 1 | -1 | 0 | ROZPOCET
| VV |  | 2,44*3,7+2,788*3,7 |  | 19.344 | [13 empty] | VV | 2 | 2 | -1 | 1 | ROZPOCET
140 | K | 766000003 | Zřízení otvoru v atice nad zvukovou režií kolem VZT jednotky – odstranění 2050x665mm na kratší straně | m2 | 1.363 |  | 0 |  |  |  | základní |  |  | 0 | 0 | 0 | 0 | 512 | K | 2 |  |  |  | ROZPOCET |  |  |  |  | 0 | 0 | 0 | 0 | 0 | 1 | 0 | 512 | 445213726
| VV |  | 2,05*0,665 |  | 1.363 | [13 empty] | VV | 2 | 2 | -1 | 1 | ROZPOCET
141 | K | 766000004 | Úprava atiky nad zvukovou režií na sklápěcí rozměr 3050x665 mm | kus | 1 |  | 0 |  |  |  | základní |  |  | 0 | 0 | 0 | 0 | 512 | K | 2 |  |  |  | ROZPOCET |  |  |  |  | 0 | 0 | 0 | 0 | 0 | 1 | 0 | 512 | -687256222
| VV |  | viz řez D-D | [15 empty] | VV | 2 | 1 | -1 | 0 | ROZPOCET
| VV |  | 1 |  | 1 | [13 empty] | VV | 2 | 2 | -1 | 1 | ROZPOCET
142 | K | 7666996R | Demontáž krytů topného tělesa dřevěných | m2 | 7.312 |  | 0 |  |  |  | základní |  |  | 0 | 0 | 0 | 0 | 16 | K | 2 |  |  |  | ROZPOCET |  |  |  |  | 0 | 0 | 0 | 0 | 0 | 1 | 0 | 16 | 2017057944
| VV |  | m.č 03 | [15 empty] | VV | 2 | 1 | -1 | 0 | ROZPOCET
| VV |  | 0,3*(0,6+3,6+0,37) |  | 1.371 | [13 empty] | VV | 2 | 2 | -1 | 0 | ROZPOCET
| VV |  | 1,3*(0,6+3,6+0,37) |  | 5.941 | [13 empty] | VV | 2 | 2 | -1 | 0 | ROZPOCET
| VV |  | Součet |  | 7.312 | [13 empty] | VV | 2 | 4 | -1 | 1 | ROZPOCET
| D | 7662 | Vnitřní dveře |  |  |  | 0 | [5 empty] | 0 |  | 0.84341 |  | 0 | 2 | D | 2 |  |  |  | ROZPOCET | [10 empty] | 0
143 | K | 766660002 | Montáž dveřních křídel otvíravých 1křídlových š přes 0,8 m do ocelové zárubně | kus | 1 |  | 0 | CS ÚRS 2014 01 |  |  | základní |  |  | 0 | 0 | 0 | 0 | 16 | K | 3 |  |  |  | ROZPOCET |  |  |  |  | 0 | 0 | 0 | 0 | 0 | 1 | 0 | 16 | -1378345655
| PP |  | Montáž dveřních křídel dřevěných nebo plastových otevíravých do ocelové zárubně povrchově upravených jednokřídlových, šířky přes 800 mm | [15 empty] | PP | 3
144 | M | 14/L | nové vnitřní 1kř plné hladké dveře, nátěr 900/1970 mm_odkaz 14/L | kus | 1 |  | 0 |  |  |  | základní |  |  | 0 | 0 | 0 | 0 | 32 | M | 3 |  |  |  | ROZPOCET |  |  |  |  | 0 | 0 | 0 | 0 | 0 | 1 | 0 | 16 | 1418793850
145 | K | 766660001 | Montáž dveřních křídel otvíravých 1křídlových š do 0,8 m do ocelové zárubně | kus | 12 |  | 0 | CS ÚRS 2014 01 |  |  | základní |  |  | 0 | 0 | 0 | 0 | 16 | K | 3 |  |  |  | ROZPOCET |  |  |  |  | 0 | 0 | 0 | 0 | 0 | 1 | 0 | 16 | -1082968082
| PP |  | Montáž dveřních křídel otvíravých 1křídlových š do 0,8 m do ocelové zárubně | [15 empty] | PP | 3
| PSC |  | Poznámka k souboru cen: 1. Cenami -0021 až -0031, -0161 až -0163, -0181 až -0183, se oceňují dveře s protipožární odolností do 30 min. 2. V cenách -0201 až -0272 je započtena i montáž okopného plechu, stavěče křídel a držadel kyvných dveří. 3. V cenách -0311 až -0324 jsou započtené i náklady na osazení kování, vodícího trnu, dorazů, seřízení pojezdů a následné vyrovnání a seřízení dveřních křídel. 4. V cenách -0351 až -0358 jsou započtené i náklady na osazení kování, vodícího trnu, dorazů, seřízení pojezdů na stěnu a následné vyrovnání a seřízení dveřních křídel. 5. V ceně -0722 je započtena montáž zámku, zámkové vložky a osazení štítku s klikou 6. V cenách -0311 až -0324 nejsou započtené náklady na sestavení a osazení stavebního pouzdra, tyto náklady se oceňují cenami souboru cen 642 94-6 . . . Osazení stavebního pouzdra posuvných dveří do zděné příčky, katalogu 801-1 Budovy a haly - zděné a monolitické. | [15 empty] | PSC | 3
| VV |  | 2+5+2+1+1+1 |  | 12 | [13 empty] | VV | 3 | 2 | -1 | 1 | ROZPOCET
146 | M | 1/L | nové vnitřní 1kř dveře plné hladké, folie bílá mat 800/1970_odkaz 1/L | kus | 2 |  | 0 |  |  |  | základní |  |  | 0 | 0 | 0 | 0 | 512 | M | 3 |  |  |  | ROZPOCET |  |  |  |  | 0 | 0 | 0 | 0 | 0 | 1 | 0 | 512 | -2081272223
| PP |  | nové vnitřní 1kř dveře plné hladké, folie bílá mat 800/1970_odkaz 1/L | [15 empty] | PP | 3
147 | M | 1/P | nové vnitřní 1kř dveře plné hladké, folie bílá mat 800/1970_odkaz 1/P | kus | 5 |  | 0 |  |  |  | základní |  |  | 0 | 0 | 0 | 0 | 512 | M | 3 |  |  |  | ROZPOCET |  |  |  |  | 0 | 0 | 0 | 0 | 0 | 1 | 0 | 512 | 888529131
| PP |  | nové vnitřní 1kř dveře plné hladké, folie bílá mat 800/1970_odkaz 1/P | [15 empty] | PP | 3
148 | M | 2/L | nové vnitřní 1kř dveře plné hladké, folie bílá mat 800/1970_odkaz 2/L | kus | 2 |  | 0 |  |  |  | základní |  |  | 0 | 0 | 0 | 0 | 512 | M | 3 |  |  |  | ROZPOCET |  |  |  |  | 0 | 0 | 0 | 0 | 0 | 1 | 0 | 512 | -74092334
| PP |  | nové vnitřní 1kř dveře plné hladké, folie bílá mat 800/1970_odkaz 2/L | [15 empty] | PP | 3
149 | M | 2/P | nové vnitřní 1kř dveře plné hladké, folie bílá mat 800/1970_odkaz 2/P | kus | 1 |  | 0 |  |  |  | základní |  |  | 0 | 0 | 0 | 0 | 512 | M | 3 |  |  |  | ROZPOCET |  |  |  |  | 0 | 0 | 0 | 0 | 0 | 1 | 0 | 512 | -840786960
| PP |  | nové vnitřní 1kř dveře plné hladké, folie bílá mat 800/1970_odkaz 2/P | [15 empty] | PP | 3
150 | M | 3/L | nové vnitřní 1kř dveře plné hladké, folie bílá mat 600/1970_odkaz 3/L | kus | 1 |  | 0 |  |  |  | základní |  |  | 0 | 0 | 0 | 0 | 512 | M | 3 |  |  |  | ROZPOCET |  |  |  |  | 0 | 0 | 0 | 0 | 0 | 1 | 0 | 512 | -652610187
| PP |  | nové vnitřní 1kř dveře plné hladké, folie bílá mat 600/1970_odkaz 3/L | [15 empty] | PP | 3
151 | M | 12/L | nové vnitřní 1kř dveře plné hladké, folie oranžová mat 680/1175_odkaz 12/L | kus | 1 |  | 0 |  |  |  | základní |  |  | 0 | 0 | 0 | 0 | 512 | M | 3 |  |  |  | ROZPOCET |  |  |  |  | 0 | 0 | 0 | 0 | 0 | 1 | 0 | 512 | 1412747060
| PP |  | nové vnitřní 1kř dveře plné hladké, folie bílá mat 600/1970_odkaz 3/L | [15 empty] | PP | 3
152 | K | 766660011 | Montáž dveřních křídel otvíravých 2křídlových š do 1,45 m do ocelové zárubně | kus | 5 |  | 0 | CS ÚRS 2014 01 |  |  | základní |  |  | 0 | 0 | 0 | 0 | 16 | K | 3 |  |  |  | ROZPOCET |  |  |  |  | 0 | 0 | 0 | 0 | 0 | 1 | 0 | 16 | 902130816
| PP |  | Montáž dveřních křídel otvíravých 2křídlových š do 1,45 m do ocelové zárubně | [15 empty] | PP | 3
| PSC |  | Poznámka k souboru cen: 1. Cenami -0021 až -0031, -0161 až -0163, -0181 až -0183, se oceňují dveře s protipožární odolností do 30 min. 2. V cenách -0201 až -0272 je započtena i montáž okopného plechu, stavěče křídel a držadel kyvných dveří. 3. V cenách -0311 až -0324 jsou započtené i náklady na osazení kování, vodícího trnu, dorazů, seřízení pojezdů a následné vyrovnání a seřízení dveřních křídel. 4. V cenách -0351 až -0358 jsou započtené i náklady na osazení kování, vodícího trnu, dorazů, seřízení pojezdů na stěnu a následné vyrovnání a seřízení dveřních křídel. 5. V ceně -0722 je započtena montáž zámku, zámkové vložky a osazení štítku s klikou 6. V cenách -0311 až -0324 nejsou započtené náklady na sestavení a osazení stavebního pouzdra, tyto náklady se oceňují cenami souboru cen 642 94-6 . . . Osazení stavebního pouzdra posuvných dveří do zděné příčky, katalogu 801-1 Budovy a haly - zděné a monolitické. | [15 empty] | PSC | 3
153 | M | 4/L | nové vnitřní 2kř prosklené 2/3 hladké, folie bílá mat 1300/2050 (800+500)_odkaz 4/L | kus | 1 |  | 0 |  |  |  | základní |  |  | 0 | 0 | 0 | 0 | 512 | M | 3 |  |  |  | ROZPOCET |  |  |  |  | 0 | 0 | 0 | 0 | 0 | 1 | 0 | 512 | 817929826
| PP |  | nové vnitřní 2kř prosklené 2/3 hladké, folie bílá mat 1300/2050 (800+500)_odkaz 4/L | [15 empty] | PP | 3
154 | M | 5/P | nové vnitřní dveře 2kř plné hladké, folie bílá mat 1300/1970_odkaz 5/L | kus | 1 |  | 0 |  |  |  | základní |  |  | 0 | 0 | 0 | 0 | 512 | M | 3 |  |  |  | ROZPOCET |  |  |  |  | 0 | 0 | 0 | 0 | 0 | 1 | 0 | 512 | 1635348217
| PP |  | nové vnitřní dveře 2kř plné hladké, folie bílá mat 1300/1970_odkaz 5/L | [15 empty] | PP | 3
155 | M | 6/L | nové vnitřní 2kř prosklené 2/3 hladké, folie bílá mat 1300 (900+400)/2100+700_odkaz 6/L | kus | 3 |  | 0 |  |  |  | základní |  |  | 0 | 0 | 0 | 0 | 512 | M | 3 |  |  |  | ROZPOCET |  |  |  |  | 0 | 0 | 0 | 0 | 0 | 1 | 0 | 512 | 878461299
| PP |  | nové vnitřní 2kř prosklené 2/3 hladké, folie bílá mat 1300 (900+400)/2100+700_odkaz 6/L | [15 empty] | PP | 3
156 | K | 766660722 | Montáž dveřního kování | kus | 18 |  | 0 | CS ÚRS 2014 01 |  |  | základní |  |  | 0 | 0 | 0 | 0 | 64 | K | 3 |  |  |  | ROZPOCET |  |  |  |  | 0 | 0 | 0 | 0 | 0 | 1 | 0 | 64 | -119401032
| PP |  | Montáž dveřního kování | [15 empty] | PP | 3
| PSC |  | Poznámka k souboru cen: 1. Cenami -0021 až -0031, -0161 až -0163, -0181 až -0183, se oceňují dveře s protipožární odolností do 30 min. 2. V cenách -0201 až -0272 je započtena i montáž okopného plechu, stavěče křídel a držadel kyvných dveří. 3. V cenách -0311 až -0324 jsou započtené i náklady na osazení kování, vodícího trnu, dorazů, seřízení pojezdů a následné vyrovnání a seřízení dveřních křídel. 4. V cenách -0351 až -0358 jsou započtené i náklady na osazení kování, vodícího trnu, dorazů, seřízení pojezdů na stěnu a následné vyrovnání a seřízení dveřních křídel. 5. V ceně -0722 je započtena montáž zámku, zámkové vložky a osazení štítku s klikou 6. V cenách -0311 až -0324 nejsou započtené náklady na sestavení a osazení stavebního pouzdra, tyto náklady se oceňují cenami souboru cen 642 94-6 . . . Osazení stavebního pouzdra posuvných dveří do zděné příčky, katalogu 801-1 Budovy a haly - zděné a monolitické. | [15 empty] | PSC | 3
| VV |  | 12+5+1 |  | 18 | [13 empty] | VV | 3 | 2 | -1 | 1 | ROZPOCET
157 | M | 549146240 | dveřní kování, BB, FAB | kus | 17 |  | 0 | CS ÚRS 2014 01 |  |  | základní |  |  | 0.0012 | 0.0204 | 0 | 0 | 128 | M | 3 |  |  |  | ROZPOCET |  |  |  |  | 0 | 0 | 0 | 0 | 0 | 1 | 0 | 128 | -1317612282
| PP |  | dveřní kování, BB, FAB | [15 empty] | PP | 3
158 | M | 549146220 | dveřní kování, WC zámek | kus | 1 |  | 0 | CS ÚRS 2014 01 |  |  | základní |  |  | 0.0012 | 0.0012 | 0 | 0 | 128 | M | 3 |  |  |  | ROZPOCET |  |  |  |  | 0 | 0 | 0 | 0 | 0 | 1 | 0 | 128 | 402378234
| PP |  | dveřní kování, WC zámek | [15 empty] | PP | 3
159 | M | 549146000 | vložka bezpečnostní cylindrická | kus | 17 |  | 0 |  |  |  | základní |  |  | 0.047 | 0.799 | 0 | 0 | 32 | M | 3 |  |  |  | ROZPOCET |  |  |  |  | 0 | 0 | 0 | 0 | 0 | 1 | 0 | 16 | -1307012117
| PP |  | vložka bezpečnostní cylindrická | [15 empty] | PP | 3
160 | K | 766900000 | Montáž dveří - madla | kus | 7 |  | 0 |  |  |  | základní |  |  | 3e-05 | 0.00021 | 0 | 0 | 16 | K | 3 |  |  |  | ROZPOCET |  |  |  |  | 0 | 0 | 0 | 0 | 0 | 1 | 0 | 16 | -1898659819
| PP |  | Montáž dveří - madla | [15 empty] | PP | 3
161 | M | 549146300 | dveřní madlo | kus | 7 |  | 0 | CS ÚRS 2014 01 |  |  | základní |  |  | 0.0014 | 0.0098 | 0 | 0 | 32 | M | 3 |  |  |  | ROZPOCET |  |  |  |  | 0 | 0 | 0 | 0 | 0 | 1 | 0 | 16 | -328110018
| PP |  | dveřní madlo | [15 empty] | PP | 3
162 | K | 76666072R | Montáž panikového kování dveří | kus | 4 |  | 0 |  |  |  | základní |  |  | 0 | 0 | 0 | 0 | 16 | K | 3 |  |  |  | ROZPOCET |  |  |  |  | 0 | 0 | 0 | 0 | 0 | 1 | 0 | 16 | -587776760
| PSC |  | Poznámka k souboru cen: 1. Cenami -0021 až -0031, -0161 až -0163, -0181 až -0183, se oceňují dveře s protipožární odolností do 30 min. 2. V cenách -0201 až -0272 je započtena i montáž okopného plechu, stavěče křídel a držadel kyvných dveří. 3. V cenách -0311 až -0324 jsou započtené i náklady na osazení kování, vodícího trnu, dorazů, seřízení pojezdů a následné vyrovnání a seřízení dveřních křídel. 4. V cenách -0351 až -0358 jsou započtené i náklady na osazení kování, vodícího trnu, dorazů, seřízení pojezdů na stěnu a následné vyrovnání a seřízení dveřních křídel. 5. V ceně -0722 je započtena montáž zámku, zámkové vložky a osazení štítku s klikou 6. V cenách -0311 až -0324 nejsou započtené náklady na sestavení a osazení stavebního pouzdra, tyto náklady se oceňují cenami souboru cen 642 94-6 . . . Osazení stavebního pouzdra posuvných dveří do zděné příčky, katalogu 801-1 Budovy a haly - zděné a monolitické. | [15 empty] | PSC | 3
| VV |  | 3x pol. PSV 6 a 1x pol. PSV 4 | [15 empty] | VV | 3 | 1 | -1 | 0 | ROZPOCET
| VV |  | 4 |  | 4 | [13 empty] | VV | 3 | 2 | -1 | 1 | ROZPOCET
163 | M | 549000000 | panikové kování | kus | 4 |  | 0 |  |  |  | základní |  |  | 0.0032 | 0.0128 | 0 | 0 | 32 | M | 3 |  |  |  | ROZPOCET |  |  |  |  | 0 | 0 | 0 | 0 | 0 | 1 | 0 | 16 | 1693438113
| D | 767 | Konstrukce zámečnické |  |  |  | 0 | [5 empty] | 0 |  | 0.26154 |  | 0.52848 | 2 | D | 1 |  |  |  | ROZPOCET | [10 empty] | 0
164 | K | 767531111 | Montáž vstupních kovových nebo plastových rohoží čistících zón | m2 | 20.75 |  | 0 | CS ÚRS 2014 01 |  |  | základní |  |  | 0 | 0 | 0 | 0 | 16 | K | 2 |  |  |  | ROZPOCET |  |  |  |  | 0 | 0 | 0 | 0 | 0 | 1 | 0 | 16 | 1169586727
| PP |  | Montáž vstupních kovových nebo plastových rohoží čistících zón | [15 empty] | PP | 2
| PSC |  | Poznámka k souboru cen: 1. Cena -1111 je určena pro všechny typy rohoží kromě textilních, tj. hliníkové nebo plastové v kombinaci s různými typy kartáčů, kovové - škrabáky, pryžové, z vláken z plastických hmot, apod. 2. Textilní rohože se oceňují souborem cen 776 57-3 Montáž textilních čistících zón katalogu 800-776 Podlahy povlakové. | [15 empty] | PSC | 2
165 | M | 69752030R | rohož vstupní ze 100% PP, zataveného do měkčeného PVC | m2 | 21 |  | 0 |  |  |  | základní |  |  | 0.01 | 0.21 | 0 | 0 | 32 | M | 2 |  |  |  | ROZPOCET |  |  |  |  | 0 | 0 | 0 | 0 | 0 | 1 | 0 | 16 | -922179047
166 | K | 767531121 | Osazení zapuštěného rámu z L profilů k čistícím rohožím | m | 21.62 |  | 0 | CS ÚRS 2014 01 |  |  | základní |  |  | 0 | 0 | 0 | 0 | 16 | K | 2 |  |  |  | ROZPOCET |  |  |  |  | 0 | 0 | 0 | 0 | 0 | 1 | 0 | 16 | 759112080
| PP |  | Osazení zapuštěného rámu z L profilů k čistícím rohožím | [15 empty] | PP | 2
| PSC |  | Poznámka k souboru cen: 1. Cena -1111 je určena pro všechny typy rohoží kromě textilních, tj. hliníkové nebo plastové v kombinaci s různými typy kartáčů, kovové - škrabáky, pryžové, z vláken z plastických hmot, apod. 2. Textilní rohože se oceňují souborem cen 776 57-3 Montáž textilních čistících zón katalogu 800-776 Podlahy povlakové. | [15 empty] | PSC | 2
167 | M | 697521600 | rám pro zapuštění, profil L - 30/30, 25/25, 20/30, 15/30 - Al | m | 22 |  | 0 | CS ÚRS 2014 01 |  |  | základní |  |  | 0.0002 | 0.0044 | 0 | 0 | 32 | M | 2 |  |  |  | ROZPOCET |  |  |  |  | 0 | 0 | 0 | 0 | 0 | 1 | 0 | 16 | 724512769
| PP |  | rám pro zapuštění, profil L - 30/30, 25/25, 20/30, 15/30 - Al | [15 empty] | PP | 2
168 | K | 767581802 | Demontáž podhledu lamel | m2 | 88.08 |  | 0 | CS ÚRS 2014 01 |  |  | základní |  |  | 0 | 0 | 0.004 | 0.35232 | 16 | K | 2 |  |  |  | ROZPOCET |  |  |  |  | 0 | 0 | 0 | 0 | 0 | 1 | 0 | 16 | -1220123098
| PP |  | Demontáž podhledů lamel | [15 empty] | PP | 2
| VV |  | 22,08+5,10+31,10+29,80 |  | 88.08 | [13 empty] | VV | 2 | 2 | -1 | 1 | ROZPOCET
169 | K | 767582800 | Demontáž roštu podhledu | m2 | 88.08 |  | 0 | CS ÚRS 2014 01 |  |  | základní |  |  | 0 | 0 | 0.002 | 0.17616 | 16 | K | 2 |  |  |  | ROZPOCET |  |  |  |  | 0 | 0 | 0 | 0 | 0 | 1 | 0 | 16 | -646264913
| PP |  | Demontáž podhledů roštů | [15 empty] | PP | 2
170 | K | 767640221 | Montáž dveří ocelových dvoukřídlových bez nadsvětlíku | kus | 1 |  | 0 | CS ÚRS 2014 01 |  |  | základní |  |  | 0 | 0 | 0 | 0 | 16 | K | 2 |  |  |  | ROZPOCET |  |  |  |  | 0 | 0 | 0 | 0 | 0 | 1 | 0 | 16 | -358533935
| PP |  | Montáž dveří ocelových vchodových dvoukřídlové bez nadsvětlíku | [15 empty] | PP | 2
| PSC |  | Poznámka k souboru cen: 1. Cenami nelze oceňovat montáž kompletu dveří s rámem charakteru stěny; tyto práce se oceňují cenami souborů cen 767 11- . . Montáž stěn a příček pro zasklení, 767 12- . . Montáž stěn a příček s výplní drátěnou sítí a 767 13- . . Montáž stěn a příček z hliníkového plechu. 2. V cenách nejsou započteny náklady na: a) montáž okopových plechů a hliníkových lišt; tyto práce se oceňují cenami souboru cen 767 89-61 Montáž lišt a okopových plechů, b) montáž těsnění dveří; tyto práce se oceňují cenami 767 62-6101 až -6103 Montáž těsnění oken. 3. V cenách – 0111 až -0224 jsou započteny i náklady na montáž dveří včetně zárubní nebo ocelových rámů. 4. V ceně -8351 je započtena i montáž jednostranného spojení ocelovou lištou přivařením nebo oboustranným svařením dvou prvků (dveří, stěn, oken). 5. V ceně -8353 je započteno i provedení rohového spojení dvou prvků. | [15 empty] | PSC | 2
171 | M | 7.1 | nová vnitřní 2kř hladká vrata s kovovým rámem 3150/3620_odkaz 7 | kus | 1 |  | 0 |  |  |  | základní |  |  | 0 | 0 | 0 | 0 | 512 | M | 2 |  |  |  | ROZPOCET |  |  |  |  | 0 | 0 | 0 | 0 | 0 | 1 | 0 | 512 | 1749579388
| PP |  | nová vnitřní 2kř hladká vrata s kovovým rámem 3150/3620_odkaz 7 | [15 empty] | PP | 2
172 | K | 767995115 | Montáž atypických zámečnických konstrukcí hmotnosti do 100 kg | kg | 942.8 |  | 0 | CS ÚRS 2014 01 |  |  | základní |  |  | 5e-05 | 0.04714 | 0 | 0 | 16 | K | 2 |  |  |  | ROZPOCET |  |  |  |  | 0 | 0 | 0 | 0 | 0 | 1 | 0 | 16 | -1645699286
| PP |  | Montáž ostatních atypických zámečnických konstrukcí hmotnosti přes 50 do 100 kg | [15 empty] | PP | 2
| VV |  | ocelová konstrukce viz. v.č. D.2.1.9 | [15 empty] | VV | 2 | 1 | -1 | 0 | ROZPOCET
| VV |  | 942,8 |  | 942.8 | [13 empty] | VV | 2 | 2 | -1 | 1 | ROZPOCET
173 | M | OK | dodávka ocelvé konstrukce pro VZT, včetně povrchové úpravy viz. v.č. D.2.1.9 | kg | 1037.1 |  | 0 |  |  |  | základní |  |  | 0 | 0 | 0 | 0 | 32 | M | 2 |  |  |  | ROZPOCET |  |  |  |  | 0 | 0 | 0 | 0 | 0 | 1 | 0 | 16 | -1413028932
174 | K | 767999R1 | Repase stávající otevíravé mříže 1450/1970 mm, úpravy dle popisu, viz. odkaz 13/P | kus | 1 |  | 0 |  |  |  | základní |  |  | 0 | 0 | 0 | 0 | 16 | K | 2 |  |  |  | ROZPOCET |  |  |  |  | 0 | 0 | 0 | 0 | 0 | 1 | 0 | 16 | -165434698
| D | 771 | Podlahy z dlaždic |  |  |  | 0 | [5 empty] | 0 |  | 1.8362 |  | 0 | 2 | D | 1 |  |  |  | ROZPOCET | [10 empty] | 0
175 | K | 771573113 | Montáž podlah keramických režných hladkých lepených do 12 ks/m2 | m2 | 49.14 |  | 0 | CS ÚRS 2014 01 |  |  | základní |  |  | 0.00417 | 0.20491 | 0 | 0 | 16 | K | 2 |  |  |  | ROZPOCET |  |  |  |  | 0 | 0 | 0 | 0 | 0 | 1 | 0 | 16 | -357503577
| PP |  | Montáž podlah keramických režných hladkých lepených do 12 ks/m2 | [15 empty] | PP | 2
| VV |  | 14,78+4,18+25,69+4,49 |  | 49.14 | [13 empty] | VV | 2 | 2 | -1 | 0 | ROZPOCET
| VV | ker_dl | Součet |  | 49.14 | [13 empty] | VV | 2 | 4 | -1 | 1 | ROZPOCET
176 | M | 597614190 | dlaždice keramické 200x200 I.j., pro mokré provozy | m2 | 56.511 |  | 0 | CS ÚRS 2014 01 |  |  | základní |  |  | 0.0192 | 1.085 | 0 | 0 | 32 | M | 2 |  |  |  | ROZPOCET |  |  |  |  | 0 | 0 | 0 | 0 | 0 | 1 | 0 | 16 | 1159966971
| PP |  | dlaždice keramické I.j. | [15 empty] | PP | 2
| VV |  | ker_dl*1,15 |  | 56.511 | [13 empty] | VV | 2 | 2 | -1 | 1 | ROZPOCET
177 | K | 771591111 | Podlahy penetrace podkladu | m2 | 49.14 |  | 0 | CS ÚRS 2014 01 |  |  | základní |  |  | 0.0003 | 0.014742 | 0 | 0 | 16 | K | 2 |  |  |  | ROZPOCET |  |  |  |  | 0 | 0 | 0 | 0 | 0 | 1 | 0 | 16 | -1770951377
| PP |  | Podlahy penetrace podkladu | [15 empty] | PP | 2
| PSC |  | Poznámka k souboru cen: 1. Množství měrných jednotek u ceny -1185 se stanoví podle počtu řezaných dlaždic, nezávisle na jejich velikosti. | [15 empty] | PSC | 2
| VV |  | ker_dl |  | 49.14 | [13 empty] | VV | 2 | 2 | -1 | 1 | ROZPOCET
178 | K | 771990111 | Vyrovnání podkladu samonivelační stěrkou tl 4 mm pevnosti 15 Mpa | m2 | 49.14 |  | 0 | CS ÚRS 2014 01 |  |  | základní |  |  | 0.00715 | 0.35135 | 0 | 0 | 16 | K | 2 |  |  |  | ROZPOCET |  |  |  |  | 0 | 0 | 0 | 0 | 0 | 1 | 0 | 16 | 474313831
| PP |  | Vyrovnání podkladu samonivelační stěrkou tl 4 mm pevnosti 15 Mpa | [15 empty] | PP | 2
| PSC |  | Poznámka k souboru cen: 1. V cenách souboru cen 771 99-01 jsou započteny i náklady na dodání samonivelační stěrky. | [15 empty] | PSC | 2
| VV |  | ker_dl |  | 49.14 | [13 empty] | VV | 2 | 2 | -1 | 1 | ROZPOCET
179 | K | 771990191 | Příplatek k vyrovnání podkladu dlažby samonivelační stěrkou pevnosti 15 Mpa ZKD 1 mm tloušťky | m2 | 98.28 |  | 0 | CS ÚRS 2014 01 |  |  | základní |  |  | 0.00179 | 0.17592 | 0 | 0 | 16 | K | 2 |  |  |  | ROZPOCET |  |  |  |  | 0 | 0 | 0 | 0 | 0 | 1 | 0 | 16 | 744404018
| PP |  | Příplatek k vyrovnání podkladu dlažby samonivelační stěrkou pevnosti 15 Mpa ZKD 1 mm tloušťky | [15 empty] | PP | 2
| PSC |  | Poznámka k souboru cen: 1. V cenách souboru cen 771 99-01 jsou započteny i náklady na dodání samonivelační stěrky. | [15 empty] | PSC | 2
| VV |  | ker_dl*2 |  | 98.28 | [13 empty] | VV | 2 | 2 | -1 | 1 | ROZPOCET
180 | K | 775429121 | Montáž podlahové lišty přechodové připevněné vruty | m | 19.45 |  | 0 | CS ÚRS 2014 01 |  |  | základní |  |  | 4.2e-05 | 0.0008169 | 0 | 0 | 16 | K | 2 |  |  |  | ROZPOCET |  |  |  |  | 0 | 0 | 0 | 0 | 0 | 1 | 0 | 16 | 65914360
| PP |  | Montáž podlahové lišty přechodové připevněné vruty | [15 empty] | PP | 2
| PSC |  | Poznámka k souboru cen: 1. V ceně 775 42-9 . nejsou započteny náklady na dodání lišt, montážních spon nebo montážních základních profilů. Tyto náklady se oceňují ve specifikaci; ztratné lze dohodnout v přiměřené výši. | [15 empty] | PSC | 2
| VV |  | 5*0,6 |  | 3 | [13 empty] | VV | 2 | 2 | -1 | 0 | ROZPOCET
| VV |  | 19*0,8 |  | 15.2 | [13 empty] | VV | 2 | 2 | -1 | 0 | ROZPOCET
| VV |  | 1*1,25 |  | 1.25 | [13 empty] | VV | 2 | 2 | -1 | 0 | ROZPOCET
| VV |  | Součet |  | 19.45 | [13 empty] | VV | 2 | 4 | -1 | 1 | ROZPOCET
181 | M | 553432220 | lišta přechodová, vrtaná, elox stříbrná | m | 20 |  | 0 | CS ÚRS 2014 01 |  |  | základní |  |  | 0.00017 | 0.0034 | 0 | 0 | 32 | M | 2 |  |  |  | ROZPOCET |  |  |  |  | 0 | 0 | 0 | 0 | 0 | 1 | 0 | 16 | 1206626018
| PP |  | lišta přechodová, vrtaná, elox stříbrná | [15 empty] | PP | 2
182 | K | 998771101 | Přesun hmot tonážní pro podlahy z dlaždic v objektech v do 6 m | t | 1.836 |  | 0 | CS ÚRS 2014 01 |  |  | základní |  |  | 0 | 0 | 0 | 0 | 16 | K | 2 |  |  |  | ROZPOCET |  |  |  |  | 0 | 0 | 0 | 0 | 0 | 1 | 0 | 16 | -477897841
| PP |  | Přesun hmot tonážní pro podlahy z dlaždic v objektech v do 6 m | [15 empty] | PP | 2
| PSC |  | Poznámka k souboru cen: 1. Ceny pro přesun hmot stanovený z hmotnosti přesunovaného materiálu se používají tehdy, pokud je možné určit hmotnost za celý stavební díl. Do této hmotnosti se započítává i hmotnost materiálů oceňovaných ve specifikaci. 2. Pokud nelze jednoznačně stanovit hmotnost přesunovaných materiálů, lze pro výpočet přesunu hmot použít orientačně procentní sazbu. Touto sazbou se vynásobí rozpočtové náklady za celý stavební díl včetně nákladů na materiál ve specifikacích. 3. Příplatek k cenám -1181 pro přesun prováděný bez použití mechanizace, tj. za ztížených podmínek, lze použít pouze pro hmotnost materiálu, která se tímto způsobem skutečně přemísťuje. | [15 empty] | PSC | 2
| D | 776 | Podlahy povlakové |  |  |  | 0 | [5 empty] | 0 |  | 22.1567 |  | 0.8569 | 2 | D | 1 |  |  |  | ROZPOCET | [10 empty] | 0
183 | K | 776200810 | Odstranění lepených podlahovin bez podložky ze schodišťových stupňů | m | 931.871 |  | 0 | CS ÚRS 2014 01 |  |  | základní |  |  | 0 | 0 | 0.0005 | 0.46594 | 16 | K | 2 |  |  |  | ROZPOCET |  |  |  |  | 0 | 0 | 0 | 0 | 0 | 1 | 0 | 16 | -1363585756
| PP |  | Odstranění podlahovin ze schodišťových stupňů bez podložky | [15 empty] | PP | 2
184 | K | 776200830 | Odstranění lepených podlahovin z hran schodišťových stupňů | m | 931.871 |  | 0 | CS ÚRS 2014 01 |  |  | základní |  |  | 0 | 0 | 0.0003 | 0.27956 | 16 | K | 2 |  |  |  | ROZPOCET |  |  |  |  | 0 | 0 | 0 | 0 | 0 | 1 | 0 | 16 | 911973355
| PP |  | Odstranění podlahovin ze schodišťových stupňů hran | [15 empty] | PP | 2
185 | K | 776401800 | Odstranění soklíků a lišt pryžových nebo plastových | m | 22.2 |  | 0 | CS ÚRS 2014 01 |  |  | základní |  |  | 0 | 0 | 0 | 0 | 16 | K | 2 |  |  |  | ROZPOCET |  |  |  |  | 0 | 0 | 0 | 0 | 0 | 1 | 0 | 16 | -511207126
| PP |  | Odstranění soklíků a lišt pryžových nebo plastových | [15 empty] | PP | 2
| VV |  | chodba místnost 18 | [15 empty] | VV | 2 | 1 | -1 | 0 | ROZPOCET
| VV |  | 22,2 |  | 22.2 | [13 empty] | VV | 2 | 2 | -1 | 1 | ROZPOCET
186 | K | 776491111 | Lepení plastové lišty ukončovací samolepicí soklíky a lišty | m | 87.234 |  | 0 | CS ÚRS 2014 01 |  |  | základní |  |  | 0.00015 | 0.013085 | 0 | 0 | 16 | K | 2 |  |  |  | ROZPOCET |  |  |  |  | 0 | 0 | 0 | 0 | 0 | 1 | 0 | 16 | 2123415815
| PP |  | Lepení soklíků nebo lišt plastových lišt samolepících ukončovacích | [15 empty] | PP | 2
| PSC |  | Poznámka k souboru cen: 1. Ceny -1111, -1112 a -1113 lze užít v souvislosti s pokládáním libovolných povlakových krytin. | [15 empty] | PSC | 2
| VV |  | sokl kolem hrací plochy | [15 empty] | VV | 2 | 1 | -1 | 0 | ROZPOCET
| VV |  | 87,234 |  | 87.234 | [13 empty] | VV | 2 | 2 | -1 | 1 | ROZPOCET
187 | M | 28411004R | lišta speciální soklová PVC v= 60 mm, tl. 9 mm | m | 90 |  | 0 |  |  |  | základní |  |  | 0.00022 | 0.0198 | 0 | 0 | 32 | M | 2 |  |  |  | ROZPOCET |  |  |  |  | 0 | 0 | 0 | 0 | 0 | 1 | 0 | 16 | 1492112690
188 | K | 776511820 | Demontáž povlakových podlah lepených s podložkou | m2 | 111.4 |  | 0 | CS ÚRS 2014 01 |  |  | základní |  |  | 0 | 0 | 0.001 | 0.1114 | 16 | K | 2 |  |  |  | ROZPOCET |  |  |  |  | 0 | 0 | 0 | 0 | 0 | 1 | 0 | 16 | -1728088938
| PP |  | Demontáž povlakových podlah lepených s podložkou | [15 empty] | PP | 2
| VV |  | PVC - m.č. 14, 18, 20, 21, 30 | [15 empty] | VV | 2 | 1 | -1 | 0 | ROZPOCET
| VV |  | 50,50+16+22,99+13,64+8,27 |  | 111.4 | [13 empty] | VV | 2 | 2 | -1 | 1 | ROZPOCET
189 | K | 77546911R | Montáž ukončovací lišty připevněné vruty | m | 184.079 |  | 0 |  |  |  | základní |  |  | 6e-05 | 0.011045 | 0 | 0 | 16 | K | 2 |  |  |  | ROZPOCET |  |  |  |  | 0 | 0 | 0 | 0 | 0 | 1 | 0 | 16 | 1558161653
| PSC |  | Poznámka k souboru cen: 1. V cenách 775 46- . . nejsou započteny náklady na dodání lišt, montážních spon nebo montážních základních profilů. Tyto náklady se oceňují ve specifikaci; ztratné lze dohodnout v přiměřené výši. | [15 empty] | PSC | 2
| VV |  | stěny u tribun | [15 empty] | VV | 2 | 1 | -1 | 0 | ROZPOCET
| VV |  | 48,530 |  | 48.53 | [13 empty] | VV | 2 | 2 | -1 | 0 | ROZPOCET
| VV |  | 22,95 |  | 22.95 | [13 empty] | VV | 2 | 2 | -1 | 0 | ROZPOCET
| VV |  | 22,524 |  | 22.524 | [13 empty] | VV | 2 | 2 | -1 | 0 | ROZPOCET
| VV |  | 14,970 |  | 14.97 | [13 empty] | VV | 2 | 2 | -1 | 0 | ROZPOCET
| VV |  | 12,730 |  | 12.73 | [13 empty] | VV | 2 | 2 | -1 | 0 | ROZPOCET
| VV |  | 14,040 |  | 14.04 | [13 empty] | VV | 2 | 2 | -1 | 0 | ROZPOCET
| VV |  | 11,800 |  | 11.8 | [13 empty] | VV | 2 | 2 | -1 | 0 | ROZPOCET
| VV |  | místnost 18 | [15 empty] | VV | 2 | 1 | -1 | 0 | ROZPOCET
| VV |  | 22,2 |  | 22.2 | [13 empty] | VV | 2 | 2 | -1 | 0 | ROZPOCET
| VV |  | místnost 26 | [15 empty] | VV | 2 | 1 | -1 | 0 | ROZPOCET
| VV |  | 14,335 |  | 14.335 | [13 empty] | VV | 2 | 2 | -1 | 0 | ROZPOCET
| VV |  | Součet |  | 184.079 | [13 empty] | VV | 2 | 4 | -1 | 1 | ROZPOCET
190 | M | 55343222R | lišta ukončovací kovová vrtaná | m | 190 |  | 0 |  |  |  | základní |  |  | 0.00017 | 0.0323 | 0 | 0 | 32 | M | 2 |  |  |  | ROZPOCET |  |  |  |  | 0 | 0 | 0 | 0 | 0 | 1 | 0 | 16 | -782922922
191 | K | 776220110 | Lepení podlahovin plastových na schodišťové stupně stupnice rovné | m2 | 437.283 |  | 0 | CS ÚRS 2014 01 |  |  | základní |  |  | 4e-05 | 0.017491 | 0 | 0 | 16 | K | 2 |  |  |  | ROZPOCET |  |  |  |  | 0 | 0 | 0 | 0 | 0 | 1 | 0 | 16 | 870351561
| PP |  | Lepení podlahovin plastových na schodišťové stupně stupnice rovné | [15 empty] | PP | 2
| VV |  | (0,8+0,8)*8,39+1,2*2,7+(0,8+0,8+0,865)*3,795 |  | 26.019 | [13 empty] | VV | 2 | 2 | -1 | 0 | ROZPOCET
| VV |  | (11,8+14,04)*8,39+3,795*(22,981+22,524) |  | 389.489 | [13 empty] | VV | 2 | 2 | -1 | 0 | ROZPOCET
| VV |  | 0,84*2,755+2,685*4,20+1,120*1,410+2,520*2,621 |  | 21.775 | [13 empty] | VV | 2 | 2 | -1 | 0 | ROZPOCET
| VV | stupně_tribuny | Součet |  | 437.283 | [13 empty] | VV | 2 | 4 | -1 | 1 | ROZPOCET
192 | K | 776220200 | Lepení podlahovin plastových na schodišťové podstupnice | m2 | 237.038 |  | 0 | CS ÚRS 2014 01 |  |  | základní |  |  | 2e-05 | 0.0047408 | 0 | 0 | 16 | K | 2 |  |  |  | ROZPOCET |  |  |  |  | 0 | 0 | 0 | 0 | 0 | 1 | 0 | 16 | 233768107
| PP |  | Lepení podlahovin plastových na schodišťové stupně podstupnice | [15 empty] | PP | 2
| VV |  | (0,8+0,8)*4,50+1,2*2,7+(0,8+0,8+0,865)*2,0 |  | 15.37 | [13 empty] | VV | 2 | 2 | -1 | 0 | ROZPOCET
| VV |  | (11,8+14,04)*4,50+2,0*(22,981+22,524) |  | 207.29 | [13 empty] | VV | 2 | 2 | -1 | 0 | ROZPOCET
| VV |  | 4*0,160*2,755+2,685*16*0,160+5*0,160*1,410+11*0,160*2,621 |  | 14.378 | [13 empty] | VV | 2 | 2 | -1 | 0 | ROZPOCET
| VV |  | Součet |  | 237.038 | [13 empty] | VV | 2 | 4 | -1 | 1 | ROZPOCET
193 | K | 776290010 | Montáž plastové hrany na schodišťových stupních | m | 931.871 |  | 0 | CS ÚRS 2014 01 |  |  | základní |  |  | 3e-05 | 0.027956 | 0 | 0 | 16 | K | 2 |  |  |  | ROZPOCET |  |  |  |  | 0 | 0 | 0 | 0 | 0 | 1 | 0 | 16 | -877772618
| PP |  | Ostatní práce na schodišťových stupních montáž plastové hrany | [15 empty] | PP | 2
| PSC |  | Poznámka k souboru cen: 1. Ceny tohoto souboru cen lze užít při pokládání celého sortimentu povlakových podlah. | [15 empty] | PSC | 2
194 | M | 283421700 | hrana schodová z PVC | m | 978.465 |  | 0 | CS ÚRS 2014 01 |  |  | základní |  |  | 0.00026 | 0.2544 | 0 | 0 | 32 | M | 2 |  |  |  | ROZPOCET |  |  |  |  | 0 | 0 | 0 | 0 | 0 | 1 | 0 | 16 | -1360647226
| VV |  | hrany_PVC*1,05 |  | 978.465 | [13 empty] | VV | 2 | 2 | -1 | 1 | ROZPOCET
195 | K | 776290105 | Úprava podkladu na schodišťových stupních vyrovnání stupnice tmelem | m2 | 674.321 |  | 0 | CS ÚRS 2014 01 |  |  | základní |  |  | 0 | 0 | 0 | 0 | 16 | K | 2 |  |  |  | ROZPOCET |  |  |  |  | 0 | 0 | 0 | 0 | 0 | 1 | 0 | 16 | 199321472
| PP |  | Ostatní práce na schodišťových stupních úprava podkladu (materiály ve specifikaci) vyrovnání stupnice tmelem | [15 empty] | PP | 2
| PSC |  | Poznámka k souboru cen: 1. Ceny tohoto souboru cen lze užít při pokládání celého sortimentu povlakových podlah. | [15 empty] | PSC | 2
196 | M | 246361100 | tmel stěrkový | kg | 1348.642 |  | 0 | CS ÚRS 2014 01 |  |  | základní |  |  | 0.001 | 1.3486 | 0 | 0 | 32 | M | 2 |  |  |  | ROZPOCET |  |  |  |  | 0 | 0 | 0 | 0 | 0 | 1 | 0 | 16 | -1858127381
| VV |  | 674,321*2 'Přepočtené koeficientem množství |  | 1348.642 | [13 empty] | VV | 2 | 2 | 0 | 1 | ROZPOCET
197 | K | 776491113 | Lepení plastové lišty soklové řezané | m | 119.973 |  | 0 | CS ÚRS 2014 01 |  |  | základní |  |  | 0.00025 | 0.029993 | 0 | 0 | 16 | K | 2 |  |  |  | ROZPOCET |  |  |  |  | 0 | 0 | 0 | 0 | 0 | 1 | 0 | 16 | 125659849
| PP |  | Lepení soklíků nebo lišt plastových lišt samolepících soklových řezaných | [15 empty] | PP | 2
| PSC |  | Poznámka k souboru cen: 1. Ceny -1111, -1112 a -1113 lze užít v souvislosti s pokládáním libovolných povlakových krytin. | [15 empty] | PSC | 2
| VV |  | m02 | [15 empty] | VV | 2 | 1 | -1 | 0 | ROZPOCET
| VV |  | 8,315 |  | 8.315 | [13 empty] | VV | 2 | 2 | -1 | 0 | ROZPOCET
| VV |  | m04 | [15 empty] | VV | 2 | 1 | -1 | 0 | ROZPOCET
| VV |  | 13,675 |  | 13.675 | [13 empty] | VV | 2 | 2 | -1 | 0 | ROZPOCET
| VV |  | m06 | [15 empty] | VV | 2 | 1 | -1 | 0 | ROZPOCET
| VV |  | 9,675 |  | 9.675 | [13 empty] | VV | 2 | 2 | -1 | 0 | ROZPOCET
| VV |  | m13 | [15 empty] | VV | 2 | 1 | -1 | 0 | ROZPOCET
| VV |  | 19,368 |  | 19.368 | [13 empty] | VV | 2 | 2 | -1 | 0 | ROZPOCET
| VV |  | m14 | [15 empty] | VV | 2 | 1 | -1 | 0 | ROZPOCET
| VV |  | 27,8 |  | 27.8 | [13 empty] | VV | 2 | 2 | -1 | 0 | ROZPOCET
| VV |  | m27 | [15 empty] | VV | 2 | 1 | -1 | 0 | ROZPOCET
| VV |  | 7,50 |  | 7.5 | [13 empty] | VV | 2 | 2 | -1 | 0 | ROZPOCET
| VV |  | m20 | [15 empty] | VV | 2 | 1 | -1 | 0 | ROZPOCET
| VV |  | 2*(0,98+5,470+3,98+0,13) |  | 21.12 | [13 empty] | VV | 2 | 2 | -1 | 0 | ROZPOCET
| VV |  | m30 | [15 empty] | VV | 2 | 1 | -1 | 0 | ROZPOCET
| VV |  | 5,51+5,51+1,5 |  | 12.52 | [13 empty] | VV | 2 | 2 | -1 | 0 | ROZPOCET
| VV |  | Součet |  | 119.973 | [13 empty] | VV | 2 | 4 | -1 | 1 | ROZPOCET
198 | K | 7764911R | Řezání soklíků z PVC | m | 119.973 |  | 0 |  |  |  | základní |  |  | 0.00025 | 0.029993 | 0 | 0 | 16 | K | 2 |  |  |  | ROZPOCET |  |  |  |  | 0 | 0 | 0 | 0 | 0 | 1 | 0 | 16 | 1487868763
199 | K | 776521100 | Lepení pásů povlakových podlah plastových | m2 | 472.863 |  | 0 | CS ÚRS 2014 01 |  |  | základní |  |  | 0.00027481 | 0.12995 | 0 | 0 | 16 | K | 2 |  |  |  | ROZPOCET |  |  |  |  | 0 | 0 | 0 | 0 | 0 | 1 | 0 | 16 | 1616390526
| PP |  | Lepení pásů povlakových podlah plastových | [15 empty] | PP | 2
| VV | pvc_podlaha | 7,60+113,61+12,83+9,6+5,8+8,73+6,45+44,95+50,50+16+22,99+10,07+13,25+315,08+246,35+8,27+3,375*2,755+3,245*2,702-stupně_tribuny |  | 472.863 | [13 empty] | VV | 2 | 2 | -1 | 1 | ROZPOCET
200 | K | 77652110R | Lepení pásů povlakových plastových na stěny | m2 | 310.774 |  | 0 |  |  |  | základní |  |  | 0.00027 | 0.083909 | 0 | 0 | 16 | K | 2 |  |  |  | ROZPOCET |  |  |  |  | 0 | 0 | 0 | 0 | 0 | 1 | 0 | 16 | -624321161
| VV |  | stěny u tribun | [15 empty] | VV | 2 | 1 | -1 | 0 | ROZPOCET
| VV |  | 1,365*48,530 |  | 66.243 | [13 empty] | VV | 2 | 2 | -1 | 0 | ROZPOCET
| VV |  | 1,502*22,95 |  | 34.471 | [13 empty] | VV | 2 | 2 | -1 | 0 | ROZPOCET
| VV |  | 1,502*22,524 |  | 33.831 | [13 empty] | VV | 2 | 2 | -1 | 0 | ROZPOCET
| VV |  | 1,345*14,970 |  | 20.135 | [13 empty] | VV | 2 | 2 | -1 | 0 | ROZPOCET
| VV |  | 1,345*12,730 |  | 17.122 | [13 empty] | VV | 2 | 2 | -1 | 0 | ROZPOCET
| VV |  | 0,630*14,040 |  | 8.845 | [13 empty] | VV | 2 | 2 | -1 | 0 | ROZPOCET
| VV |  | 0,630*11,800 |  | 7.434 | [13 empty] | VV | 2 | 2 | -1 | 0 | ROZPOCET
| VV |  | místnost 13 | [15 empty] | VV | 2 | 1 | -1 | 0 | ROZPOCET
| VV |  | 8,6*(5,69+1,345)/2 |  | 30.251 | [13 empty] | VV | 2 | 2 | -1 | 0 | ROZPOCET
| VV |  | místnost 18 | [15 empty] | VV | 2 | 1 | -1 | 0 | ROZPOCET
| VV |  | 2,0*22,2 |  | 44.4 | [13 empty] | VV | 2 | 2 | -1 | 0 | ROZPOCET
| VV |  | místnost 26 | [15 empty] | VV | 2 | 1 | -1 | 0 | ROZPOCET
| VV |  | (3,55+0,6+0,3+1,0+0,15)*(3,61+1,363)/2 |  | 13.924 | [13 empty] | VV | 2 | 2 | -1 | 0 | ROZPOCET
| VV |  | místnost 30 | [15 empty] | VV | 2 | 1 | -1 | 0 | ROZPOCET
| VV |  | 5,51*(4,19+1,345)/2*2+4,19*1,5-1,3*2,05 |  | 34.118 | [13 empty] | VV | 2 | 2 | -1 | 0 | ROZPOCET
| VV | pvc_stěny | Součet |  | 310.774 | [13 empty] | VV | 2 | 4 | -1 | 1 | ROZPOCET
201 | M | 284122450 | podlahovina heterogenní PVC šíře 1500 tl. 1,5 mm, pro vysoce namáhané provozy | m2 | 1725.907 |  | 0 | CS ÚRS 2014 01 |  |  | základní |  |  | 0.00264 | 4.5564 | 0 | 0 | 32 | M | 2 |  |  |  | ROZPOCET |  |  |  |  | 0 | 0 | 0 | 0 | 0 | 1 | 0 | 16 | -249570540
| PP |  | podlahovina heterogenní PVC šíře 1500 tl. 1,5 mm | [15 empty] | PP | 2
| P |  | Poznámka k položce: podlahové krytiny ve veřejně přístupných prostorech musí mít součinitel smykového tření min. 0,5 | [15 empty] | P | 2
| VV |  | pvc_podlaha*1,15 |  | 543.792 | [13 empty] | VV | 2 | 2 | -1 | 0 | ROZPOCET
| VV |  | pvc_stěny*1,20 |  | 372.929 | [13 empty] | VV | 2 | 2 | -1 | 0 | ROZPOCET
| VV |  | "schodišťové stupně"437,283*1,2 |  | 524.74 | [13 empty] | VV | 2 | 2 | -1 | 0 | ROZPOCET
| VV |  | "schodišťové podstupnice"237,038*1,2 |  | 284.446 | [13 empty] | VV | 2 | 2 | -1 | 0 | ROZPOCET
| VV |  | Součet |  | 1725.907 | [13 empty] | VV | 2 | 4 | -1 | 1 | ROZPOCET
202 | K | 776525111 | Spojování podlah z plastů svařování za tepla | m | 435.215 |  | 0 | CS ÚRS 2014 01 |  |  | základní |  |  | 0 | 0 | 0 | 0 | 16 | K | 2 |  |  |  | ROZPOCET |  |  |  |  | 0 | 0 | 0 | 0 | 0 | 1 | 0 | 16 | 403421005
| PP |  | Spojování podlah z plastů svařování za tepla | [15 empty] | PP | 2
| VV |  | "svařování pásů"pvc_podlaha/1,5 |  | 315.242 | [13 empty] | VV | 2 | 2 | -1 | 0 | ROZPOCET
| VV |  | 119,973"soklíky |  | 119.973 | [13 empty] | VV | 2 | 2 | -1 | 0 | ROZPOCET
| VV |  | Součet |  | 435.215 | [13 empty] | VV | 2 | 4 | -1 | 1 | ROZPOCET
203 | K | 776590125 | Úprava podkladu stěrkováním vyrovnávacím tmelem | m2 | 310.774 |  | 0 | CS ÚRS 2014 01 |  |  | základní |  |  | 0 | 0 | 0 | 0 | 16 | K | 2 |  |  |  | ROZPOCET |  |  |  |  | 0 | 0 | 0 | 0 | 0 | 1 | 0 | 16 | -1420310193
| PP |  | Ostatní práce na nášlapných plochách úprava podkladu (materiály ve specifikaci) tmelení stěrkování vyrovnávacím tmelem | [15 empty] | PP | 2
| PSC |  | Poznámka k souboru cen: 1. V ceně -0210 jsou započteny i náklady na dodání pasty. | [15 empty] | PSC | 2
| VV |  | pvc_stěny |  | 310.774 | [13 empty] | VV | 2 | 2 | -1 | 1 | ROZPOCET
204 | M | 246361100 | tmel stěrkový | kg | 1243.096 |  | 0 | CS ÚRS 2014 01 |  |  | základní |  |  | 0.001 | 1.2431 | 0 | 0 | 32 | M | 2 |  |  |  | ROZPOCET |  |  |  |  | 0 | 0 | 0 | 0 | 0 | 1 | 0 | 16 | -662282561
| VV |  | pvc_stěny*2 |  | 621.548 | [13 empty] | VV | 2 | 2 | -1 | 1 | ROZPOCET
| VV |  | 621,548*2 'Přepočtené koeficientem množství |  | 1243.096 | [13 empty] | VV | 2 | 2 | 0 | 1 | ROZPOCET
205 | K | 776990111 | Vyrovnání podkladu samonivelační stěrkou tl 3 mm pevnosti 15 Mpa | m2 | 472.863 |  | 0 | CS ÚRS 2014 01 |  |  | základní |  |  | 0.00536 | 2.5345 | 0 | 0 | 16 | K | 2 |  |  |  | ROZPOCET |  |  |  |  | 0 | 0 | 0 | 0 | 0 | 1 | 0 | 16 | 729929333
| PP |  | Vyrovnání podkladu samonivelační stěrkou tl 3 mm pevnosti 15 Mpa | [15 empty] | PP | 2
| PSC |  | Poznámka k souboru cen: 1. V cenách souboru cen 776 99- . . jsou započteny i náklady na dodání samonivelační stěrky. | [15 empty] | PSC | 2
| VV |  | pvc_podlaha |  | 472.863 | [13 empty] | VV | 2 | 2 | -1 | 1 | ROZPOCET
206 | K | 77651100R | Montáž elastické sportovní polyuretanové podlahy, včetně lajnování | m2 | 1855.47 |  | 0 |  |  |  | základní |  |  | 0.00012 | 0.22266 | 0 | 0 | 16 | K | 2 |  |  |  | ROZPOCET |  |  |  |  | 0 | 0 | 0 | 0 | 0 | 1 | 0 | 16 | -408818679
| VV |  | hrací plocha | [15 empty] | VV | 2 | 1 | -1 | 0 | ROZPOCET
| VV |  | 1855,47 |  | 1855.47 | [13 empty] | VV | 2 | 2 | -1 | 1 | ROZPOCET
207 | M | 284000000 | sportovní elastická polyuretanová podlaha (podkl. pryž 9 mm+ 2mm litý PUR) | m2 | 1855.47 |  | 0 |  |  |  | základní |  |  | 0.00625 | 11.5967 | 0 | 0 | 32 | M | 2 |  |  |  | ROZPOCET |  |  |  |  | 0 | 0 | 0 | 0 | 0 | 1 | 0 | 16 | -969535430
| P |  | Poznámka k položce: prořez podlahoviny a veškeré související náklady spojené s dodávkou nutno zohlednit v jednotkové ceně | [15 empty] | P | 2
| VV |  | 1855,47 |  | 1855.47 | [13 empty] | VV | 2 | 2 | -1 | 1 | ROZPOCET
208 | K | 998776101 | Přesun hmot tonážní pro podlahy povlakové v objektech v do 6 m | t | 22.157 |  | 0 | CS ÚRS 2014 01 |  |  | základní |  |  | 0 | 0 | 0 | 0 | 16 | K | 2 |  |  |  | ROZPOCET |  |  |  |  | 0 | 0 | 0 | 0 | 0 | 1 | 0 | 16 | 1268292183
| PP |  | Přesun hmot tonážní pro podlahy povlakové v objektech v do 6 m | [15 empty] | PP | 2
| PSC |  | Poznámka k souboru cen: 1. Ceny pro přesun hmot stanovený z hmotnosti přesunovaného materiálu se používají tehdy, pokud je možné určit hmotnost za celý stavební díl. Do této hmotnosti se započítává i hmotnost materiálů oceňovaných ve specifikaci. 2. Pokud nelze jednoznačně stanovit hmotnost přesunovaných materiálů, lze pro výpočet přesunu hmot použít orientačně procentní sazbu. Touto sazbou se vynásobí rozpočtové náklady za celý stavební díl včetně nákladů na materiál ve specifikacích. 3. Příplatek k cenám -6181 pro přesun prováděný bez použití mechanizace, tj. za ztížených podmínek, lze použít pouze pro hmotnost materiálu, která se tímto způsobem skutečně přemísťuje. | [15 empty] | PSC | 2
| D | 781 | Dokončovací práce - obklady keramické |  |  |  | 0 | [5 empty] | 0 |  | 3.5436 |  | 0 | 2 | D | 1 |  |  |  | ROZPOCET | [10 empty] | 0
209 | K | 781413111 | Montáž obkladaček vnitřních pórovinových pravoúhlých do 22 ks/m2 lepených standardním lepidlem | m2 | 139.019 |  | 0 | CS ÚRS 2014 01 |  |  | základní |  |  | 0.003 | 0.41706 | 0 | 0 | 16 | K | 2 |  |  |  | ROZPOCET |  |  |  |  | 0 | 0 | 0 | 0 | 0 | 1 | 0 | 16 | -1757580056
| PP |  | Montáž obkladaček vnitřních pórovinových pravoúhlých do 22 ks/m2 lepených standardním lepidlem | [15 empty] | PP | 2
| VV |  | m05 | [15 empty] | VV | 2 | 1 | -1 | 0 | ROZPOCET
| VV |  | 1,35*1,50 |  | 2.025 | [13 empty] | VV | 2 | 2 | -1 | 0 | ROZPOCET
| VV |  | m08 | [15 empty] | VV | 2 | 1 | -1 | 0 | ROZPOCET
| VV |  | 2*15,085 |  | 30.17 | [13 empty] | VV | 2 | 2 | -1 | 0 | ROZPOCET
| VV |  | m09 | [15 empty] | VV | 2 | 1 | -1 | 0 | ROZPOCET
| VV |  | 2*8,84 |  | 17.68 | [13 empty] | VV | 2 | 2 | -1 | 0 | ROZPOCET
| VV |  | m10 | [15 empty] | VV | 2 | 1 | -1 | 0 | ROZPOCET
| VV |  | 2*22,703 |  | 45.406 | [13 empty] | VV | 2 | 2 | -1 | 0 | ROZPOCET
| VV |  | m11 | [15 empty] | VV | 2 | 1 | -1 | 0 | ROZPOCET
| VV |  | 2*12,050 |  | 24.1 | [13 empty] | VV | 2 | 2 | -1 | 0 | ROZPOCET
| VV |  | m19 | [15 empty] | VV | 2 | 1 | -1 | 0 | ROZPOCET
| VV |  | 2,0*(1,35+0,55+1,0+2,121+0,918+1,6+0,98+0,15+1,15) |  | 19.638 | [13 empty] | VV | 2 | 2 | -1 | 0 | ROZPOCET
| VV | ker_o | Součet |  | 139.019 | [13 empty] | VV | 2 | 4 | -1 | 1 | ROZPOCET
210 | M | 597610710 | obkládačky keramické 200x200 I. j. | m2 | 152.921 |  | 0 | CS ÚRS 2014 01 |  |  | základní |  |  | 0.0129 | 1.9727 | 0 | 0 | 32 | M | 2 |  |  |  | ROZPOCET |  |  |  |  | 0 | 0 | 0 | 0 | 0 | 1 | 0 | 16 | 815191875
| PP |  | obkládačky keramické I. j. | [15 empty] | PP | 2
| VV |  | ker_o*1,1 |  | 152.921 | [13 empty] | VV | 2 | 2 | -1 | 1 | ROZPOCET
211 | K | 781419194 | Příplatek k montáži obkladů vnitřních pórovinových za nerovný povrch | m2 | 139.019 |  | 0 | CS ÚRS 2014 01 |  |  | základní |  |  | 0.008 | 1.1122 | 0 | 0 | 16 | K | 2 |  |  |  | ROZPOCET |  |  |  |  | 0 | 0 | 0 | 0 | 0 | 1 | 0 | 16 | 637959157
| PP |  | Příplatek k montáži obkladů vnitřních pórovinových za nerovný povrch | [15 empty] | PP | 2
| VV |  | ker_o |  | 139.019 | [13 empty] | VV | 2 | 2 | -1 | 1 | ROZPOCET
212 | K | 781495111 | Penetrace podkladu vnitřních obkladů | m2 | 139.019 |  | 0 | CS ÚRS 2014 01 |  |  | základní |  |  | 0.0003 | 0.041706 | 0 | 0 | 16 | K | 2 |  |  |  | ROZPOCET |  |  |  |  | 0 | 0 | 0 | 0 | 0 | 1 | 0 | 16 | -1910222310
| PP |  | Penetrace podkladu vnitřních obkladů | [15 empty] | PP | 2
| PSC |  | Poznámka k souboru cen: 1. Množství měrných jednotek u ceny -5185 se stanoví podle počtu řezaných obkladaček, nezávisle na jejich velikosti. | [15 empty] | PSC | 2
| VV |  | ker_o |  | 139.019 | [13 empty] | VV | 2 | 2 | -1 | 1 | ROZPOCET
213 | K | 998781101 | Přesun hmot tonážní pro obklady keramické v objektech v do 6 m | t | 3.544 |  | 0 | CS ÚRS 2014 01 |  |  | základní |  |  | 0 | 0 | 0 | 0 | 16 | K | 2 |  |  |  | ROZPOCET |  |  |  |  | 0 | 0 | 0 | 0 | 0 | 1 | 0 | 16 | 321277357
| PP |  | Přesun hmot tonážní pro obklady keramické v objektech v do 6 m | [15 empty] | PP | 2
| PSC |  | Poznámka k souboru cen: 1. Ceny pro přesun hmot stanovený z hmotnosti přesunovaného materiálu se používají tehdy, pokud je možné určit hmotnost za celý stavební díl. Do této hmotnosti se započítává i hmotnost materiálů oceňovaných ve specifikaci. 2. Pokud nelze jednoznačně stanovit hmotnost přesunovaných materiálů, lze pro výpočet přesunu hmot použít orientačně procentní sazbu. Touto sazbou se vynásobí rozpočtové náklady za celý stavební díl včetně nákladů na materiál ve specifikacích. 3. Příplatek k cenám -1181 pro přesun prováděný bez použití mechanizace, tj. za ztížených podmínek, lze použít pouze pro hmotnost materiálu, která se tímto způsobem skutečně přemísťuje. | [15 empty] | PSC | 2
| D | 783 | Dokončovací práce - nátěry |  |  |  | 0 | [5 empty] | 0 |  | 7.6736 |  | 0 | 2 | D | 1 |  |  |  | ROZPOCET | [10 empty] | 0
214 | K | 7832018R | Odstranění nátěrů ze zámečnických konstrukcí chemickými rozpouštědly a oškrabáním | m2 | 7719.452 |  | 0 |  |  |  | základní |  |  | 0 | 0 | 0 | 0 | 16 | K | 2 |  |  |  | ROZPOCET |  |  |  |  | 0 | 0 | 0 | 0 | 0 | 1 | 0 | 16 | -1521289183
| VV |  | zábradlí z ocelových tyčí | [15 empty] | VV | 2 | 1 | -1 | 0 | ROZPOCET
| VV |  | 0,84*(11,80+14,04+4,874+1,315+0,35+1,365+5,3) |  | 32.797 | [13 empty] | VV | 2 | 2 | -1 | 0 | ROZPOCET
| VV |  | ocelový kce. pod zvukovou režií - odhad | [15 empty] | VV | 2 | 1 | -1 | 0 | ROZPOCET
| VV |  | 50 |  | 50 | [13 empty] | VV | 2 | 2 | -1 | 0 | ROZPOCET
| VV |  | střešní ocelová příhradová konstrukce | [15 empty] | VV | 2 | 1 | -1 | 0 | ROZPOCET
| VV |  | 46,396*65,090*2,5 |  | 7549.789 | [13 empty] | VV | 2 | 2 | -1 | 0 | ROZPOCET
| VV |  | nátěr nosných ocelových sloupů v obvodové stěně v místě přístavby a ve štítu za hodinami | [15 empty] | VV | 2 | 1 | -1 | 0 | ROZPOCET
| VV |  | (0,17+0,24+0,24)*7,87*14+(0,17+0,24+0,24)*2,346*10 |  | 86.866 | [13 empty] | VV | 2 | 2 | -1 | 0 | ROZPOCET
| VV |  | Součet |  | 7719.452 | [13 empty] | VV | 2 | 4 | -1 | 1 | ROZPOCET
215 | K | 78322112R | Nátěry KDK barva dražší matný povrch 1x antikorozní, 1x základní, 2x email (vodou ředitelné) | m2 | 7549.789 |  | 0 |  |  |  | základní |  |  | 0.00066 | 4.9829 | 0 | 0 | 16 | K | 2 |  |  |  | ROZPOCET |  |  |  |  | 0 | 0 | 0 | 0 | 0 | 1 | 0 | 16 | 977835897
| VV |  | 'nový nátěrový antikorozní systém dle ČSN EN ISO 12944. | [15 empty] | VV | 2 | 1 | -1 | 0 | ROZPOCET
| VV |  | "v matném odstínu RAL 9018. | [15 empty] | VV | 2 | 1 | -1 | 0 | ROZPOCET
| VV |  | střešní ocelová příhradová konstrukce | [15 empty] | VV | 2 | 1 | -1 | 0 | ROZPOCET
| VV |  | 46,396*65,090*2,5 |  | 7549.789 | [13 empty] | VV | 2 | 2 | -1 | 0 | ROZPOCET
| VV |  | Součet |  | 7549.789 | [13 empty] | VV | 2 | 4 | -1 | 1 | ROZPOCET
216 | K | 78322112R | Nátěry KDK barva dražší matný povrch 1x antikorozní, 1x základní, 2x email (vodou ředitelné) | m2 | 169.663 |  | 0 |  |  |  | základní |  |  | 0.00066 | 0.11198 | 0 | 0 | 16 | K | 2 |  |  |  | ROZPOCET |  |  |  |  | 0 | 0 | 0 | 0 | 0 | 1 | 0 | 16 | 363659172
| VV |  | zábradlí z ocelových tyčí | [15 empty] | VV | 2 | 1 | -1 | 0 | ROZPOCET
| VV |  | 0,84*(11,80+14,04+4,874+1,315+0,35+1,365+5,3) |  | 32.797 | [13 empty] | VV | 2 | 2 | -1 | 0 | ROZPOCET
| VV |  | ocelový kce. pod zvukovou režií - odhad | [15 empty] | VV | 2 | 1 | -1 | 0 | ROZPOCET
| VV |  | 50 |  | 50 | [13 empty] | VV | 2 | 2 | -1 | 0 | ROZPOCET
| VV |  | nátěr nosných ocelových sloupů v obvodové stěně v místě přístavby a ve štítu za hodinami | [15 empty] | VV | 2 | 1 | -1 | 0 | ROZPOCET
| VV |  | (0,17+0,24+0,24)*7,87*14+(0,17+0,24+0,24)*2,346*10 |  | 86.866 | [13 empty] | VV | 2 | 2 | -1 | 0 | ROZPOCET
| VV |  | Součet |  | 169.663 | [13 empty] | VV | 2 | 4 | -1 | 1 | ROZPOCET
217 | K | 783222100 | Nátěry kovových doplňkových konstrukcí barva standardní dvojnásobné (vodou ředitelné) | m2 | 29.159 |  | 0 | CS ÚRS 2014 01 |  |  | základní |  |  | 0.00016 | 0.0046654 | 0 | 0 | 16 | K | 2 |  |  |  | ROZPOCET |  |  |  |  | 0 | 0 | 0 | 0 | 0 | 1 | 0 | 16 | -1643195507
| VV |  | vrchní nátěr zárubní | [15 empty] | VV | 2 | 1 | -1 | 0 | ROZPOCET
| VV |  | zárubně |  | 29.159 | [13 empty] | VV | 2 | 2 | -1 | 1 | ROZPOCET
218 | K | 783226100 | Nátěry kovových doplňkových konstrukcí barva standardní základní (vodou ředitelné) | m2 | 29.159 |  | 0 | CS ÚRS 2014 01 |  |  | základní |  |  | 8e-05 | 0.0023327 | 0 | 0 | 16 | K | 2 |  |  |  | ROZPOCET |  |  |  |  | 0 | 0 | 0 | 0 | 0 | 1 | 0 | 16 | -724677396
| VV |  | 4*0,8*1,97 |  | 6.304 | [13 empty] | VV | 2 | 2 | -1 | 0 | ROZPOCET
| VV |  | 3*0,8*1,97 |  | 4.728 | [13 empty] | VV | 2 | 2 | -1 | 0 | ROZPOCET
| VV |  | 1*0,6*1,97 |  | 1.182 | [13 empty] | VV | 2 | 2 | -1 | 0 | ROZPOCET
| VV |  | 1*1,3*2,05 |  | 2.665 | [13 empty] | VV | 2 | 2 | -1 | 0 | ROZPOCET
| VV |  | 1*1,3*1,97 |  | 2.561 | [13 empty] | VV | 2 | 2 | -1 | 0 | ROZPOCET
| VV |  | 3*1,3*2,8 |  | 10.92 | [13 empty] | VV | 2 | 2 | -1 | 0 | ROZPOCET
| VV |  | 0,68*1,175 |  | 0.799 | [13 empty] | VV | 2 | 2 | -1 | 0 | ROZPOCET
| VV | zárubně | Součet |  | 29.159 | [13 empty] | VV | 2 | 4 | -1 | 1 | ROZPOCET
219 | K | 783602825 | Odstranění nátěrů z dřevěných stěn opálením s obroušením | m2 | 741.929 |  | 0 | CS ÚRS 2014 01 |  |  | základní |  |  | 0.00024 | 0.17806 | 0 | 0 | 16 | K | 2 |  |  |  | ROZPOCET |  |  |  |  | 0 | 0 | 0 | 0 | 0 | 1 | 0 | 16 | -1593313585
| PP |  | Odstranění starých nátěrů z truhlářských výrobků opálením s obroušením stěn | [15 empty] | PP | 2
| PSC |  | Poznámka k souboru cen: 1. Odstranění nátěrů ze dveří s převažujícím historickým tvaroslovím (kazetové, ornamentální, s členitým povrchem…) doporučujeme oceňovat jako odstranění nátěrů ze dveří tří a vícevýplňových. | [15 empty] | PSC | 2
| VV |  | kryty na radiátory | [15 empty] | VV | 2 | 1 | -1 | 0 | ROZPOCET
| VV |  | 3,355*62*1,5 |  | 312.015 | [13 empty] | VV | 2 | 2 | -1 | 0 | ROZPOCET
| VV |  | 1,82*32,530*1,5 |  | 88.807 | [13 empty] | VV | 2 | 2 | -1 | 0 | ROZPOCET
| VV |  | 0,85*58,90*1,5 |  | 75.098 | [13 empty] | VV | 2 | 2 | -1 | 0 | ROZPOCET
| VV |  | dřevěné obklady stěn | [15 empty] | VV | 2 | 1 | -1 | 0 | ROZPOCET
| VV |  | (0,47+1,120)*52,3 |  | 83.157 | [13 empty] | VV | 2 | 2 | -1 | 0 | ROZPOCET
| VV |  | 4,2*(4,55+2,96) |  | 31.542 | [13 empty] | VV | 2 | 2 | -1 | 0 | ROZPOCET
| VV |  | 3,355*42 |  | 140.91 | [13 empty] | VV | 2 | 2 | -1 | 0 | ROZPOCET
| VV |  | odkaz Z4 - stávající posuvná příčka | [15 empty] | VV | 2 | 1 | -1 | 0 | ROZPOCET
| VV |  | 4*1,3*2 |  | 10.4 | [13 empty] | VV | 2 | 2 | -1 | 0 | ROZPOCET
| VV | nátěry_dřevo | Součet |  | 741.929 | [13 empty] | VV | 2 | 4 | -1 | 1 | ROZPOCET
220 | K | 783602826 | Odstranění nátěrů z dřevěných stropů opálením s obroušením | m2 | 3170.911 |  | 0 | CS ÚRS 2014 01 |  |  | základní |  |  | 0.00024 | 0.76102 | 0 | 0 | 16 | K | 2 |  |  |  | ROZPOCET |  |  |  |  | 0 | 0 | 0 | 0 | 0 | 1 | 0 | 16 | -1816896261
| PP |  | Odstranění starých nátěrů z truhlářských výrobků opálením s obroušením stropů | [15 empty] | PP | 2
| PSC |  | Poznámka k souboru cen: 1. Odstranění nátěrů ze dveří s převažujícím historickým tvaroslovím (kazetové, ornamentální, s členitým povrchem…) doporučujeme oceňovat jako odstranění nátěrů ze dveří tří a vícevýplňových. | [15 empty] | PSC | 2
| VV |  | nátěry dřevěné konstrukce střechy | [15 empty] | VV | 2 | 1 | -1 | 0 | ROZPOCET
| VV |  | 46,396*65,090*1,05 |  | 3170.911 | [13 empty] | VV | 2 | 2 | -1 | 1 | ROZPOCET
221 | K | 783621123R | Nátěry truhlářských konstrukcí barva dražší matný povrch dvojnásobné, 2x email a 2x tmel (vodou ředitelné) | m2 | 741.929 |  | 0 |  |  |  | základní |  |  | 0.00051 | 0.37838 | 0 | 0 | 16 | K | 2 |  |  |  | ROZPOCET |  |  |  |  | 0 | 0 | 0 | 0 | 0 | 1 | 0 | 16 | 947938381
| VV |  | nátěry_dřevo |  | 741.929 | [13 empty] | VV | 2 | 2 | -1 | 1 | ROZPOCET
222 | K | 78362112R | Nátěry truhlářských konstrukcí barva dražší matný povrch 2x lakování | m2 | 3170.911 |  | 0 |  |  |  | základní |  |  | 0.00031 | 0.98298 | 0 | 0 | 16 | K | 2 |  |  |  | ROZPOCET |  |  |  |  | 0 | 0 | 0 | 0 | 0 | 1 | 0 | 16 | 2117523018
| VV |  | bílým matným lakem | [15 empty] | VV | 2 | 1 | -1 | 0 | ROZPOCET
| VV |  | nátěry dřevěné konstrukce střechy | [15 empty] | VV | 2 | 1 | -1 | 0 | ROZPOCET
| VV |  | 46,396*65,090*1,05 |  | 3170.911 | [13 empty] | VV | 2 | 2 | -1 | 1 | ROZPOCET
223 | K | 78378331R | Nátěry dřevěných konstrukcí insekti-fungicidním přípravkem | m2 | 3170.911 |  | 0 |  |  |  | základní |  |  | 3e-05 | 0.095127 | 0 | 0 | 16 | K | 2 |  |  |  | ROZPOCET |  |  |  |  | 0 | 0 | 0 | 0 | 0 | 1 | 0 | 16 | -1936244236
| VV |  | nátěry dřevěné konstrukce střechy | [15 empty] | VV | 2 | 1 | -1 | 0 | ROZPOCET
| VV |  | 46,396*65,090*1,05 |  | 3170.911 | [13 empty] | VV | 2 | 2 | -1 | 1 | ROZPOCET
224 | K | 78379521R | Nátěry podlah dřevěných - šedá | m2 | 23.75 |  | 0 |  |  |  | základní |  |  | 0.00021 | 0.0049875 | 0 | 0 | 16 | K | 2 |  |  |  | ROZPOCET |  |  |  |  | 0 | 0 | 0 | 0 | 0 | 1 | 0 | 16 | -1556142701
| VV |  | podlahy nad VZT | [15 empty] | VV | 2 | 1 | -1 | 0 | ROZPOCET
| VV |  | 47,5/2 |  | 23.75 | [13 empty] | VV | 2 | 2 | -1 | 1 | ROZPOCET
225 | K | 783801812 | Odstranění nátěrů z omítek stěn oškrabáním s obroušením | m2 | 228.317 |  | 0 | CS ÚRS 2014 01 |  |  | základní |  |  | 1e-05 | 0.0022832 | 0 | 0 | 16 | K | 2 |  |  |  | ROZPOCET |  |  |  |  | 0 | 0 | 0 | 0 | 0 | 1 | 0 | 16 | -8234465
| PP |  | Odstranění starých nátěrů z omítek oškrabáním s obroušením stěn | [15 empty] | PP | 2
| VV |  | boční stěny schodišť na tribuny | [15 empty] | VV | 2 | 1 | -1 | 0 | ROZPOCET
| VV |  | 2*4,4*2+2*7,6*2 |  | 48 | [13 empty] | VV | 2 | 2 | -1 | 0 | ROZPOCET
| VV |  | stěny v hale | [15 empty] | VV | 2 | 1 | -1 | 0 | ROZPOCET
| VV |  | 5,055*(3,99+8,6+3,668+2,512+4,589+2,512+3,08+1,8+4,92) |  | 180.317 | [13 empty] | VV | 2 | 2 | -1 | 0 | ROZPOCET
| VV | omyvatelný_nátěr | Součet |  | 228.317 | [13 empty] | VV | 2 | 4 | -1 | 1 | ROZPOCET
226 | K | 78382112R | Nátěr omítek omyvatelný | m2 | 228.317 |  | 0 |  |  |  | základní |  |  | 0.00074 | 0.16895 | 0 | 0 | 16 | K | 2 |  |  |  | ROZPOCET |  |  |  |  | 0 | 0 | 0 | 0 | 0 | 1 | 0 | 16 | 2121404244
| VV |  | omyvatelný_nátěr |  | 228.317 | [13 empty] | VV | 2 | 2 | -1 | 1 | ROZPOCET
| D | 784 | Dokončovací práce - malby a tapety |  |  |  | 0 | [5 empty] | 0 |  | 2.6099 |  | 0.62556 | 2 | D | 1 |  |  |  | ROZPOCET | [10 empty] | 0
227 | K | 784121011 | Rozmývání podkladu po oškrabání malby v místnostech výšky do 3,80 m | m2 | 2017.932 |  | 0 | CS ÚRS 2014 01 |  |  | základní |  |  | 0 | 0 | 0 | 0 | 16 | K | 2 |  |  |  | ROZPOCET |  |  |  |  | 0 | 0 | 0 | 0 | 0 | 1 | 0 | 16 | -73842091
| PP |  | Rozmývání podkladu po oškrabání malby v místnostech výšky do 3,80 m | [15 empty] | PP | 2
| VV |  | malby |  | 2017.932 | [13 empty] | VV | 2 | 2 | -1 | 1 | ROZPOCET
228 | K | 784121001 | Oškrabání malby v mísnostech výšky do 3,80 m | m2 | 2017.932 |  | 0 | CS ÚRS 2014 01 |  |  | základní |  |  | 0.001 | 2.0179 | 0.00031 | 0.62556 | 16 | K | 2 |  |  |  | ROZPOCET |  |  |  |  | 0 | 0 | 0 | 0 | 0 | 1 | 0 | 16 | -328361137
| PP |  | Oškrabání malby v místnostech výšky do 3,80 m | [15 empty] | PP | 2
| VV |  | malby |  | 2017.932 | [13 empty] | VV | 2 | 2 | -1 | 1 | ROZPOCET
229 | K | 784171101 | Zakrytí vnitřních podlah včetně pozdějšího odkrytí | m2 | 2649.654 |  | 0 | CS ÚRS 2014 01 |  |  | základní |  |  | 0 | 0 | 0 | 0 | 16 | K | 2 |  |  |  | ROZPOCET |  |  |  |  | 0 | 0 | 0 | 0 | 0 | 1 | 0 | 16 | 398660258
| PP |  | Zakrytí nemalovaných ploch (materiál ve specifikaci) včetně pozdějšího odkrytí podlah | [15 empty] | PP | 2
| VV |  | povrchy v hale při nátěrech atd. | [15 empty] | VV | 2 | 1 | -1 | 0 | ROZPOCET
| VV |  | 42,84*61,85 |  | 2649.654 | [13 empty] | VV | 2 | 2 | -1 | 1 | ROZPOCET
230 | M | 5812484R | fólie pro malířské potřeby textilní | m2 | 2782.137 |  | 0 |  |  |  | základní |  |  | 1e-06 | 0.0027821 | 0 | 0 | 32 | M | 2 |  |  |  | ROZPOCET |  |  |  |  | 0 | 0 | 0 | 0 | 0 | 1 | 0 | 16 | -4305055
| VV |  | 2649,654*1,05 'Přepočtené koeficientem množství |  | 2782.137 | [13 empty] | VV | 2 | 2 | 0 | 1 | ROZPOCET
231 | K | 784221101 | Dvojnásobné bílé malby ze směsí za sucha dobře otěruvzdorných v místnostech do 3,80 m | m2 | 2017.932 |  | 0 | CS ÚRS 2014 01 |  |  | základní |  |  | 0.00029 | 0.5852 | 0 | 0 | 16 | K | 2 |  |  |  | ROZPOCET |  |  |  |  | 0 | 0 | 0 | 0 | 0 | 1 | 0 | 16 | -1834204852
| PP |  | Dvojnásobné bílé malby ze směsí za sucha dobře otěruvzdorných v místnostech do 3,80 m | [15 empty] | PP | 2
| VV |  | stropy |  | 129.01 | [13 empty] | VV | 2 | 2 | -1 | 0 | ROZPOCET
| VV |  | omitka_sten_opr |  | 2470.289 | [13 empty] | VV | 2 | 2 | -1 | 0 | ROZPOCET
| VV |  | -lamino |  | -131.574 | [13 empty] | VV | 2 | 2 | -1 | 0 | ROZPOCET
| VV |  | -ker_o |  | -139.019 | [13 empty] | VV | 2 | 2 | -1 | 0 | ROZPOCET
| VV |  | -pvc_stěny |  | -310.774 | [13 empty] | VV | 2 | 2 | -1 | 0 | ROZPOCET
| VV | malby | Součet |  | 2017.932 | [13 empty] | VV | 2 | 4 | -1 | 1 | ROZPOCET
232 | K | 784221133 | Příplatek k cenám 2x maleb za sucha otěruvzdorných za provádění styku 2 barev | m | 42.84 |  | 0 | CS ÚRS 2014 01 |  |  | základní |  |  | 0 | 0 | 0 | 0 | 16 | K | 2 |  |  |  | ROZPOCET |  |  |  |  | 0 | 0 | 0 | 0 | 0 | 1 | 0 | 16 | -522247360
| PP |  | Malby z malířských směsí otěruvzdorných za sucha Příplatek k cenám dvojnásobných maleb za zvýšenou pracnost při provádění styku 2 barev | [15 empty] | PP | 2
233 | K | 784221151 | Příplatek k cenám 2x maleb za sucha otěruvzdorných za barevnou malbu v odstínu světlém | m2 | 133.875 |  | 0 | CS ÚRS 2014 01 |  |  | základní |  |  | 3e-05 | 0.0040162 | 0 | 0 | 16 | K | 2 |  |  |  | ROZPOCET |  |  |  |  | 0 | 0 | 0 | 0 | 0 | 1 | 0 | 16 | 806264416
| PP |  | Malby z malířských směsí otěruvzdorných za sucha Příplatek k cenám dvojnásobných maleb na tónovacích automatech, v odstínu světlém | [15 empty] | PP | 2
| VV |  | 3,125*42,840 |  | 133.875 | [13 empty] | VV | 2 | 2 | -1 | 1 | ROZPOCET
| D | 786 | Dokončovací práce - čalounické úpravy |  |  |  | 0 | [5 empty] | 0 |  | 0 |  | 0 | 2 | D | 1 |  |  |  | ROZPOCET | [10 empty] | 0
234 | K | 786999R1 | Montáž prodyšné plachty | m2 | 377.4 |  | 0 |  |  |  | základní |  |  | 0 | 0 | 0 | 0 | 16 | K | 2 |  |  |  | ROZPOCET |  |  |  |  | 0 | 0 | 0 | 0 | 0 | 1 | 0 | 16 | -1791818244
235 | M | plachta | prodyšná plachta 37000/10200 mm z PP rašlové páskové pleteniny 200g/m2, viz. odkaz 16 | m2 | 377.4 |  | 0 |  |  |  | základní |  |  | 0 | 0 | 0 | 0 | 32 | M | 2 |  |  |  | ROZPOCET |  |  |  |  | 0 | 0 | 0 | 0 | 0 | 1 | 0 | 16 | 386927127
| PP |  | prodyšná plachta 37000/10200 mm z PP rašlové páskové pleteniny 200g/m2, viz. odkaz 16 | [15 empty] | PP | 2
236 | K | 786999R2 | Montáž ochranné sítě | m2 | 185 |  | 0 |  |  |  | základní |  |  | 0 | 0 | 0 | 0 | 16 | K | 2 |  |  |  | ROZPOCET |  |  |  |  | 0 | 0 | 0 | 0 | 0 | 1 | 0 | 16 | 1569396286
237 | M | síť | interiérová ochranná síť 37000/5000 mm, viz. odkaz 17 | m2 | 185 |  | 0 |  |  |  | základní |  |  | 0 | 0 | 0 | 0 | 32 | M | 2 |  |  |  | ROZPOCET |  |  |  |  | 0 | 0 | 0 | 0 | 0 | 1 | 0 | 16 | -1025707844
| PP |  | interiérová ochranná síť 37000/5000 mm, viz. odkaz 17 | [15 empty] | PP | 2
| D | OST | Ostatní |  |  |  | 0 | [5 empty] | 0 |  | 0 |  | 0 | 4 | D | 0 |  |  |  | ROZPOCET | [10 empty] | 0
| D | O01 | Ostatní |  |  |  | 0 | [5 empty] | 0 |  | 0 |  | 0 | 4 | D | 1 |  |  |  | ROZPOCET | [10 empty] | 0
238 | K | OST.01 | Montáž LED obrazovky, včetně osazení nosné konstrukce a zajištění plošiny | kus | 1 |  | 0 |  |  |  | základní |  |  | 0 | 0 | 0 | 0 | 512 | K | 2 |  |  |  | ROZPOCET |  |  |  |  | 0 | 0 | 0 | 0 | 0 | 1 | 0 | 512 | -1429942822
239 | M | LED | dodávka LED obrazovky 4800x3456 mm, nosná konstrukce, instalace, oživení - viz. podrobná specifikace v TZ | kus | 1 |  | 0 |  |  |  | základní |  |  | 0 | 0 | 0 | 0 | 512 | M | 2 |  |  |  | ROZPOCET |  |  |  |  | 0 | 0 | 0 | 0 | 0 | 1 | 0 | 512 | 338052392
240 | K | OST.03 | Osazení prvků Z2 - Z4 | hzs | 6 |  | 0 |  |  |  | základní |  |  | 0 | 0 | 0 | 0 | 512 | K | 2 |  |  |  | ROZPOCET |  |  |  |  | 0 | 0 | 0 | 0 | 0 | 1 | 0 | 512 | 336450071
| PP |  | Osazení prvků Z1-Z4 | [15 empty] | PP | 2
241 | M | Z2 | souprava madel a vybavení do WC pro osoby s omezenou schopností pohybu_odkaz Z2 | soubor | 2 |  | 0 |  |  |  | základní |  |  | 0 | 0 | 0 | 0 | 512 | M | 2 |  |  |  | ROZPOCET |  |  |  |  | 0 | 0 | 0 | 0 | 0 | 1 | 0 | 512 | -105352807
| PP |  | souprava madel a vybavení do WC pro osoby s omezenou schopností pohybu_odkaz Z2 | [15 empty] | PP | 2
242 | M | Z3 | zrcadlo zapuštěné do obkladu 600/600_odkaz Z3 | kus | 5 |  | 0 |  |  |  | základní |  |  | 0 | 0 | 0 | 0 | 512 | M | 2 |  |  |  | ROZPOCET |  |  |  |  | 0 | 0 | 0 | 0 | 0 | 1 | 0 | 512 | 122102636
| PP |  | zrcadlo zapuštěné do obkladu 600/600_odkaz Z3 | [15 empty] | PP | 2
243 | M | Z4 | zrcadlo zapuštěné do obkladu 600/900_odkaz Z4 | kus | 2 |  | 0 |  |  |  | základní |  |  | 0 | 0 | 0 | 0 | 512 | M | 2 |  |  |  | ROZPOCET |  |  |  |  | 0 | 0 | 0 | 0 | 0 | 1 | 0 | 512 | 315439000
| PP |  | zrcadlo zapuštěné do obkladu 600/900_odkaz Z4 | [15 empty] | PP | 2
244 | K | OST.02 | Osazení informačních tabulek | hzs | 1 |  | 0 |  |  |  | základní |  |  | 0 | 0 | 0 | 0 | 512 | K | 2 |  |  |  | ROZPOCET |  |  |  |  | 0 | 0 | 0 | 0 | 0 | 1 | 0 | 512 | -161222250
| PP |  | Osazení informačních tabulek | [15 empty] | PP | 2
245 | M | info.tab | dodání informačních tabulek | soubor | 1 |  | 0 |  |  |  | základní |  |  | 0 | 0 | 0 | 0 | 512 | M | 2 |  |  |  | ROZPOCET |  |  |  |  | 0 | 0 | 0 | 0 | 0 | 1 | 0 | 512 | 633216486
| PP |  | dodání informačních tabulek | [15 empty] | PP | 2
| P |  | Poznámka k položce: "ELEKTRICKÉ ZAŘÍZENÍ. NEHAS VODOU ANI PĚNOVÝMI PŘÍSTROJI" "HLAVNÍ VYPÍNAČ ELEKTRO" "ÚNIKOVÝ VÝCHOD" | [15 empty] | P | 2
246 | K | OST.04 | Montáž autonomní digitální hodiny | kus | 2 |  | 0 |  |  |  | základní |  |  | 0 | 0 | 0 | 0 | 512 | K | 2 |  |  |  | ROZPOCET |  |  |  |  | 0 | 0 | 0 | 0 | 0 | 1 | 0 | 512 | -1322200849
| PP |  | Montáž autonomní digitální hodiny | [15 empty] | PP | 2
247 | M | hodiny | autonomní digitální hodiny s červenými číslicemi, vysokými 180mm, vč DCF antény, formát zobrazování času – HH:MM:SS, připojené na elektro | kus | 2 |  | 0 |  |  |  | základní |  |  | 0 | 0 | 0 | 0 | 512 | M | 2 |  |  |  | ROZPOCET |  |  |  |  | 0 | 0 | 0 | 0 | 0 | 1 | 0 | 512 | -712218494
| PP |  | autonomní digitální hodiny s červenými číslicemi, vysokými 180mm, vč DCF antény, formát zobrazování času – HH:MM:SS, připojené na elektro | [15 empty] | PP | 2

## 2 - Zdravotní instalace_01
| List obsahuje: |  | 1) Krycí list soupisu | 2) Rekapitulace |  |  | 3) Soupis prací | Zpět na list: | Rekapitulace stavby
[9 empty] | >> skryté sloupce << | [9 empty] | {0048695E-B342-405A-8127-BD64BFF9ED48}
2
| KRYCÍ LIST SOUPISU | [8 empty] | v --- níže se nacházejí doplnkové a pomocné údaje k sestavám --- v | [8 empty] | False
Stavba:
SPORTOVNÍ HALA
Objekt:
SO 02 - Oprava vnitřních prostor haly
Soupis:
2 - Zdravotní instalace
| KSO: |  |  |  |  | CC-CZ:
| Místo: |  | U KOLDOMU č.p. 2049 |  |  | Datum: | 2014-08-15
| Zadavatel: |  |  |  |  | IČ:
DIČ:
| Uchazeč: |  |  |  |  | IČ:
DIČ:
| Projektant: |  |  |  |  | IČ:
|  | Ing. arch. Tomáš Adámek |  |  |  | DIČ:
Poznámka:
| Cena bez DPH | [5 empty] | 0
|  |  | Základ daně |  |  | Sazba daně | Výše daně
| DPH | základní | 0 |  |  | 21% | 0
|  | snížená | 0 |  |  | 15% | 0
|  | zákl. přenesená | 0 |  |  | 21% | 0
|  | sníž. přenesená | 0 |  |  | 15% | 0
|  | nulová | 0 |  |  | 0% | 0
| Cena s DPH |  |  | v | CZK |  | 0
REKAPITULACE ČLENĚNÍ SOUPISU PRACÍ
Stavba:
SPORTOVNÍ HALA
Objekt:
SO 02 - Oprava vnitřních prostor haly
Soupis:
2 - Zdravotní instalace
Místo: |  |  | U KOLDOMU č.p. 2049 |  |  | Datum: | 2014-08-15
Zadavatel: | [5 empty] | Projektant: | Ing. arch. Tomáš Adámek
Uchazeč:
Kód dílu - Popis | [6 empty] | Cena celkem [CZK]
Náklady soupisu celkem | [6 empty] | 0 | [12 empty] | -1
| PSV - Práce a dodávky PSV | [5 empty] | 0
| D1 - 721 - KANALIZACE A01 | [5 empty] | 0
| D2 - 722 -VODOVOD A02 | [5 empty] | 0
| D3 - 725 -ZAŘIZOVACÍ PŘEDMĚTY A05 | [5 empty] | 0
| D4 - 726 -PŘEDSTĚNOVÉ INSTALACE A06 | [5 empty] | 0
| D5 - Hodinové zúčtovací sazby | [5 empty] | 0
SOUPIS PRACÍ
Stavba:
SPORTOVNÍ HALA
Objekt:
SO 02 - Oprava vnitřních prostor haly
Soupis:
2 - Zdravotní instalace
Místo: |  |  | U KOLDOMU č.p. 2049 |  |  | Datum: | 2014-08-15
Zadavatel: | [5 empty] | Projektant: | Ing. arch. Tomáš Adámek
Uchazeč:
PČ | Typ | Kód | Popis | MJ | Množství | J.cena [CZK] | Cena celkem [CZK] | Cenová soustava |  | Poznámka | DPH | J. Nh [h] | Nh celkem [h] | J. hmotnost [t] | Hmotnost celkem [t] | J. suť [t] | Suť Celkem [t]
Náklady soupisu celkem | [6 empty] | 0 | [5 empty] | 0 |  | 2.0217 |  | 0 |  | D | -1 | [7 empty] | 0
| D | PSV | Práce a dodávky PSV |  |  |  | 0 | [5 empty] | 0 |  | 2.0217 |  | 0 | 1 | D | 0 | ROZPOCET | [6 empty] | 0
| D | D1 | 721 - KANALIZACE A01 |  |  |  | 0 | [5 empty] | 0 |  | 0.18774 |  | 0 | 1 | D | 1 | ROZPOCET | [6 empty] | 0
1 | K | 721173401 | Potrubí zplastových trub KG systém - DN 100 | m | 17 |  | 0 |  |  |  | základní |  |  | 0.0012 | 0.0204 | 0 | 0 | 4 | K | 2 | ROZPOCET | 0 | 0 | 0 | 0 | 0 | 1 | 0 | 4 | 1
| PP |  | Potrubí zplastových trub KG systém - DN 100 | [15 empty] | PP | 2
2 | K | 721173402 | Potrubí zplastových trub KG systém - DN 125 | m | 31 |  | 0 |  |  |  | základní |  |  | 0.0017 | 0.0527 | 0 | 0 | 4 | K | 2 | ROZPOCET | 0 | 0 | 0 | 0 | 0 | 1 | 0 | 4 | 2
| PP |  | Potrubí zplastových trub KG systém - DN 125 | [15 empty] | PP | 2
3 | K | 721175102 | Potrubí z polypropylenových trub připojovací - DN 40 | m | 12 |  | 0 |  |  |  | základní |  |  | 0.002 | 0.024 | 0 | 0 | 4 | K | 2 | ROZPOCET | 0 | 0 | 0 | 0 | 0 | 1 | 0 | 4 | 3
| PP |  | Potrubí z polypropylenových trub připojovací - DN 40 | [15 empty] | PP | 2
4 | K | 721175103 | Potrubí z polypropylenových trub připojovací - DN 50 | m | 10 |  | 0 |  |  |  | základní |  |  | 0.002 | 0.02 | 0 | 0 | 4 | K | 2 | ROZPOCET | 0 | 0 | 0 | 0 | 0 | 1 | 0 | 4 | 4
| PP |  | Potrubí z polypropylenových trub připojovací - DN 50 | [15 empty] | PP | 2
5 | K | 721175104 | Potrubí z polypropylenových trub připojovací - DN 75 | m | 10 |  | 0 |  |  |  | základní |  |  | 0.002 | 0.02 | 0 | 0 | 4 | K | 2 | ROZPOCET | 0 | 0 | 0 | 0 | 0 | 1 | 0 | 4 | 5
| PP |  | Potrubí z polypropylenových trub připojovací - DN 75 | [15 empty] | PP | 2
6 | K | 721175104.1 | Potrubí z polypropylenových trub připojovací - DN 100 | m | 25 |  | 0 |  |  |  | základní |  |  | 0.002 | 0.05 | 0 | 0 | 4 | K | 2 | ROZPOCET | 0 | 0 | 0 | 0 | 0 | 1 | 0 | 4 | 6
| PP |  | Potrubí z polypropylenových trub připojovací - DN 100 | [15 empty] | PP | 2
7 | K | 721194104 | Zřízení přípojek na potrubí vyvedení odpadních výpustek - DN 40 | ks | 7 |  | 0 |  |  |  | základní |  |  | 0 | 0 | 0 | 0 | 4 | K | 2 | ROZPOCET | 0 | 0 | 0 | 0 | 0 | 1 | 0 | 4 | 7
| PP |  | Zřízení přípojek na potrubí vyvedení odpadních výpustek - DN 40 | [15 empty] | PP | 2
8 | K | 721194105 | Zřízení přípojek na potrubí vyvedení odpadních výpustek - DN 50 | ks | 11 |  | 0 |  |  |  | základní |  |  | 0 | 0 | 0 | 0 | 4 | K | 2 | ROZPOCET | 0 | 0 | 0 | 0 | 0 | 1 | 0 | 4 | 8
| PP |  | Zřízení přípojek na potrubí vyvedení odpadních výpustek - DN 50 | [15 empty] | PP | 2
9 | K | 721194107 | Zřízení přípojek na potrubí vyvedení odpadních výpustek - DN 70 | ks | 2 |  | 0 |  |  |  | základní |  |  | 0 | 0 | 0 | 0 | 4 | K | 2 | ROZPOCET | 0 | 0 | 0 | 0 | 0 | 1 | 0 | 4 | 9
| PP |  | Zřízení přípojek na potrubí vyvedení odpadních výpustek - DN 70 | [15 empty] | PP | 2
10 | K | 721194109 | Zřízení přípojek na potrubí vyvedení odpadních výpustek - DN 100 | ks | 8 |  | 0 |  |  |  | základní |  |  | 0 | 0 | 0 | 0 | 4 | K | 2 | ROZPOCET | 0 | 0 | 0 | 0 | 0 | 1 | 0 | 4 | 10
| PP |  | Zřízení přípojek na potrubí vyvedení odpadních výpustek - DN 100 | [15 empty] | PP | 2
11 | K | 721274123 | Ventily přivzdušňovací - DN 100 | ks | 4 |  | 0 |  |  |  | základní |  |  | 0.00016 | 0.00064 | 0 | 0 | 4 | K | 2 | ROZPOCET | 0 | 0 | 0 | 0 | 0 | 1 | 0 | 4 | 11
| PP |  | Ventily přivzdušňovací - DN 100 | [15 empty] | PP | 2
12 | K | 72129123 | Zkouška těsnosti kanalizace kouřem - do DN 300 | m | 85 |  | 0 |  |  |  | základní |  |  | 0 | 0 | 0 | 0 | 4 | K | 2 | ROZPOCET | 0 | 0 | 0 | 0 | 0 | 1 | 0 | 4 | 12
| PP |  | Zkouška těsnosti kanalizace kouřem - do DN 300 | [15 empty] | PP | 2
13 | K | 998721102 | Přesun hmot pro vnitřní kanalizaci vodorovný do 50 m - do výšky 12 m | t | 0.188 |  | 0 |  |  |  | základní |  |  | 0 | 0 | 0 | 0 | 4 | K | 2 | ROZPOCET | 0 | 0 | 0 | 0 | 0 | 1 | 0 | 4 | 13
| PP |  | Přesun hmot pro vnitřní kanalizaci vodorovný do 50 m - do výšky 12 m | [15 empty] | PP | 2
| D | D2 | 722 -VODOVOD A02 |  |  |  | 0 | [5 empty] | 0 |  | 1.0011 |  | 0 | 1 | D | 1 | ROZPOCET | [6 empty] | 0
14 | K | 722174002 | Potrubí z polypropylenu (PPR) svařované polyfuzně PN 16 - D 20x2,8 | m | 48 |  | 0 |  |  |  | základní |  |  | 0.002 | 0.096 | 0 | 0 | 4 | K | 2 | ROZPOCET | 0 | 0 | 0 | 0 | 0 | 1 | 0 | 4 | 14
| PP |  | Potrubí z polypropylenu (PPR) svařované polyfuzně PN 16 - D 20x2,8 | [15 empty] | PP | 2
15 | K | 722174003 | Potrubí z polypropylenu (PPR) svařované polyfuzně PN 16 - D 25x3,5 | m | 25 |  | 0 |  |  |  | základní |  |  | 0.002 | 0.05 | 0 | 0 | 4 | K | 2 | ROZPOCET | 0 | 0 | 0 | 0 | 0 | 1 | 0 | 4 | 15
| PP |  | Potrubí z polypropylenu (PPR) svařované polyfuzně PN 16 - D 25x3,5 | [15 empty] | PP | 2
16 | K | 722174004 | Potrubí z polypropylenu (PPR) svařované polyfuzně PN 16 - D 32x4,4 | m | 47 |  | 0 |  |  |  | základní |  |  | 0.002 | 0.094 | 0 | 0 | 4 | K | 2 | ROZPOCET | 0 | 0 | 0 | 0 | 0 | 1 | 0 | 4 | 16
| PP |  | Potrubí z polypropylenu (PPR) svařované polyfuzně PN 16 - D 32x4,4 | [15 empty] | PP | 2
17 | K | 722174005 | Potrubí z polypropylenu (PPR) svařované polyfuzně PN 16 - D 40x5,5 | m | 28 |  | 0 |  |  |  | základní |  |  | 0.00227 | 0.06356 | 0 | 0 | 4 | K | 2 | ROZPOCET | 0 | 0 | 0 | 0 | 0 | 1 | 0 | 4 | 17
| PP |  | Potrubí z polypropylenu (PPR) svařované polyfuzně PN 16 - D 40x5,5 | [15 empty] | PP | 2
18 | K | 722181231 | Ochrana potrubí tepelně izolačními trubicemi z pěnového polyetylenu PE tl. Do 15 mm - DN do 22 mm | m | 48 |  | 0 |  |  |  | základní |  |  | 0.002 | 0.096 | 0 | 0 | 4 | K | 2 | ROZPOCET | 0 | 0 | 0 | 0 | 0 | 1 | 0 | 4 | 18
| PP |  | Ochrana potrubí tepelně izolačními trubicemi z pěnového polyetylenu PE tl. Do 15 mm - DN do 22 mm | [15 empty] | PP | 2
19 | K | 722181232 | Ochrana potrubí tepelně izolačními trubicemi z pěnového polyetylenu PE tl. Do 15 mm - DN do 42 mm | m | 100 |  | 0 |  |  |  | základní |  |  | 0.002 | 0.2 | 0 | 0 | 4 | K | 2 | ROZPOCET | 0 | 0 | 0 | 0 | 0 | 1 | 0 | 4 | 19
| PP |  | Ochrana potrubí tepelně izolačními trubicemi z pěnového polyetylenu PE tl. Do 15 mm - DN do 42 mm | [15 empty] | PP | 2
20 | K | 72219401 | Zřízení přípojek na potrubí vyvedení výpustek - do DN 25 | ks | 74 |  | 0 |  |  |  | základní |  |  | 0.002 | 0.148 | 0 | 0 | 4 | K | 2 | ROZPOCET | 0 | 0 | 0 | 0 | 0 | 1 | 0 | 4 | 20
| PP |  | Zřízení přípojek na potrubí vyvedení výpustek - do DN 25 | [15 empty] | PP | 2
21 | K | 72222111 | Armatury s jedním závitem nástěnky pro ventil - G 1/2" | ks | 27 |  | 0 |  |  |  | základní |  |  | 0.002 | 0.054 | 0 | 0 | 4 | K | 2 | ROZPOCET | 0 | 0 | 0 | 0 | 0 | 1 | 0 | 4 | 21
| PP |  | Armatury s jedním závitem nástěnky pro ventil - G 1/2" | [15 empty] | PP | 2
22 | K | 72222121 | Nástěnky pro baterii - G 1/2" | pár | 1 |  | 0 |  |  |  | základní |  |  | 0.001 | 0.001 | 0 | 0 | 4 | K | 2 | ROZPOCET | 0 | 0 | 0 | 0 | 0 | 1 | 0 | 4 | 22
| PP |  | Nástěnky pro baterii - G 1/2" | [15 empty] | PP | 2
23 | K | 722224111 | kohouty vypouštěcí - G1/2" | ks | 2 |  | 0 |  |  |  | základní |  |  | 0.00041 | 0.00082 | 0 | 0 | 4 | K | 2 | ROZPOCET | 0 | 0 | 0 | 0 | 0 | 1 | 0 | 4 | 23
| PP |  | kohouty vypouštěcí - G1/2" | [15 empty] | PP | 2
24 | K | 72225133 | pož. hydrant s tvarově stálou hadicí (vestavěný) - D 25x30 | ks | 1 |  | 0 |  |  |  | základní |  |  | 0.02916 | 0.02916 | 0 | 0 | 4 | K | 2 | ROZPOCET | 0 | 0 | 0 | 0 | 0 | 1 | 0 | 4 | 24
| PP |  | pož. hydrant s tvarově stálou hadicí (vestavěný) - D 25x30 | [15 empty] | PP | 2
25 | K | 722231211 | ventil k bojleru - G 1/2" | ks | 1 |  | 0 |  |  |  | základní |  |  | 0.00029 | 0.00029 | 0 | 0 | 4 | K | 2 | ROZPOCET | 0 | 0 | 0 | 0 | 0 | 1 | 0 | 4 | 25
| PP |  | ventil k bojleru - G 1/2" | [15 empty] | PP | 2
26 | K | 722232171 | kulový kohout rohový - G 1/2 | ks | 18 |  | 0 |  |  |  | základní |  |  | 0.001 | 0.018 | 0 | 0 | 4 | K | 2 | ROZPOCET | 0 | 0 | 0 | 0 | 0 | 1 | 0 | 4 | 26
| PP |  | kulový kohout rohový - G 1/2 | [15 empty] | PP | 2
27 | K | 72224122 | Armatury s plastických hmot - kohouty - DN 20 | ks | 1 |  | 0 |  |  |  | základní |  |  | 0.001 | 0.001 | 0 | 0 | 4 | K | 2 | ROZPOCET | 0 | 0 | 0 | 0 | 0 | 1 | 0 | 4 | 27
| PP |  | Armatury s plastických hmot - kohouty - DN 20 | [15 empty] | PP | 2
28 | K | 72224124 | Armatury s plastických hmot - kohouty - DN 32 | ks | 1 |  | 0 |  |  |  | základní |  |  | 0.00123 | 0.00123 | 0 | 0 | 4 | K | 2 | ROZPOCET | 0 | 0 | 0 | 0 | 0 | 1 | 0 | 4 | 28
| PP |  | Armatury s plastických hmot - kohouty - DN 32 | [15 empty] | PP | 2
29 | K | 72229234 | Zkoušky, proplach a desinfekce potrubí - do DN 80 | m | 148 |  | 0 |  |  |  | základní |  |  | 0.001 | 0.148 | 0 | 0 | 4 | K | 2 | ROZPOCET | 0 | 0 | 0 | 0 | 0 | 1 | 0 | 4 | 29
| PP |  | Zkoušky, proplach a desinfekce potrubí - do DN 80 | [15 empty] | PP | 2
30 | K | 998722102 | Přesun hmot pro vnitřní vodovod v objektech výšky - do 12 m | m | 2.591 |  | 0 |  |  |  | základní |  |  | 0 | 0 | 0 | 0 | 4 | K | 2 | ROZPOCET | 0 | 0 | 0 | 0 | 0 | 1 | 0 | 4 | 30
| PP |  | Přesun hmot pro vnitřní vodovod v objektech výšky - do 12 m | [15 empty] | PP | 2
| D | D3 | 725 -ZAŘIZOVACÍ PŘEDMĚTY A05 |  |  |  | 0 | [5 empty] | 0 |  | 0.63565 |  | 0 | 1 | D | 1 | ROZPOCET | [6 empty] | 0
31 | K | 725112021 | klozety závěsné na nosné stěny - odpad vodorovný | soubor | 6 |  | 0 |  |  |  | základní |  |  | 0.02372 | 0.14232 | 0 | 0 | 4 | K | 2 | ROZPOCET | 0 | 0 | 0 | 0 | 0 | 1 | 0 | 4 | 31
| PP |  | klozety závěsné na nosné stěny - odpad vodorovný | [15 empty] | PP | 2
32 | K | 72599R1 | klozety závěsné na nosné stěny - odpad vodorovný - bezbarierová úprava | soubor | 2 |  | 0 |  |  |  | základní |  |  | 0.02372 | 0.04744 | 0 | 0 | 4 | K | 2 | ROZPOCET | 0 | 0 | 0 | 0 | 0 | 1 | 0 | 4 | 32
| PP |  | klozety závěsné na nosné stěny - odpad vodorovný - bezbarierová úprava | [15 empty] | PP | 2
33 | K | 725121502 | pisoárové záchodky - tlačítkové splachování | soubor | 9 |  | 0 |  |  |  | základní |  |  | 0.02372 | 0.21348 | 0 | 0 | 4 | K | 2 | ROZPOCET | 0 | 0 | 0 | 0 | 0 | 1 | 0 | 4 | 33
| PP |  | pisoárové záchodky - tlačítkové splachování | [15 empty] | PP | 2
34 | K | 725211603 | umyvadla keramická - 600 mm | soubor | 5 |  | 0 |  |  |  | základní |  |  | 0.01808 | 0.0904 | 0 | 0 | 4 | K | 2 | ROZPOCET | 0 | 0 | 0 | 0 | 0 | 1 | 0 | 4 | 34
| PP |  | umyvadla keramická - 600 mm | [15 empty] | PP | 2
35 | K | 72599R2 | umyvadla keramická - 600 mm bezbarierová úprava | soubor | 2 |  | 0 |  |  |  | základní |  |  | 0.01908 | 0.03816 | 0 | 0 | 4 | K | 2 | ROZPOCET | 0 | 0 | 0 | 0 | 0 | 1 | 0 | 4 | 35
| PP |  | umyvadla keramická - 600 mm bezbarierová úprava | [15 empty] | PP | 2
36 | K | 725311121 | Dřezy nerezové - s odkapávací plochou | soubor | 1 |  | 0 |  |  |  | základní |  |  | 0.00493 | 0.00493 | 0 | 0 | 4 | K | 2 | ROZPOCET | 0 | 0 | 0 | 0 | 0 | 1 | 0 | 4 | 36
| PP |  | Dřezy nerezové - s odkapávací plochou | [15 empty] | PP | 2
37 | K | 72599R3 | Ventil pisoárový tlačítkový - G 1/2" | soubor | 9 |  | 0 |  |  |  | základní |  |  | 0.002 | 0.018 | 0 | 0 | 4 | K | 2 | ROZPOCET | 0 | 0 | 0 | 0 | 0 | 1 | 0 | 4 | 37
| PP |  | Ventil pisoárový tlačítkový - G 1/2" | [15 empty] | PP | 2
38 | K | 72599R4 | Ventil umyvadlový stojánkový - tlačný samouzavírací G 1/2" | ks | 5 |  | 0 |  |  |  | základní |  |  | 0.0012 | 0.006 | 0 | 0 | 4 | K | 2 | ROZPOCET | 0 | 0 | 0 | 0 | 0 | 1 | 0 | 4 | 38
| PP |  | Ventil umyvadlový stojánkový - tlačný samouzavírací G 1/2" | [15 empty] | PP | 2
39 | K | 72599R5 | ventil umyvadlový - stojánkový s dlouhou pákové bezbarierová úprava | soubor | 2 |  | 0 |  |  |  | základní |  |  | 0.0018 | 0.0036 | 0 | 0 | 4 | K | 2 | ROZPOCET | 0 | 0 | 0 | 0 | 0 | 1 | 0 | 4 | 39
| PP |  | ventil umyvadlový - stojánkový s dlouhou pákové bezbarierová úprava | [15 empty] | PP | 2
40 | K | 72599R6 | Centrální směšovací ventil - G 3/4" | soubor | 1 |  | 0 |  |  |  | základní |  |  | 0.0018 | 0.0018 | 0 | 0 | 4 | K | 2 | ROZPOCET | 0 | 0 | 0 | 0 | 0 | 1 | 0 | 4 | 40
| PP |  | Centrální směšovací ventil - G 3/4" | [15 empty] | PP | 2
41 | K | 725821326 | Baterie dřezová - stojánkové pákové | soubor | 2 |  | 0 |  |  |  | základní |  |  | 0.0018 | 0.0036 | 0 | 0 | 4 | K | 2 | ROZPOCET | 0 | 0 | 0 | 0 | 0 | 1 | 0 | 4 | 41
| PP |  | Baterie dřezová - stojánkové pákové | [15 empty] | PP | 2
42 | K | 725531104 | el. ohřivač (pod dřezem) - 4,4 kw | soubor | 1 |  | 0 |  |  |  | základní |  |  | 0.01066 | 0.01066 | 0 | 0 | 4 | K | 2 | ROZPOCET | 0 | 0 | 0 | 0 | 0 | 1 | 0 | 4 | 42
| PP |  | el. ohřivač (pod dřezem) - 4,4 kw | [15 empty] | PP | 2
43 | K | 725532116 | el. ohřivač akumulační - 100 l | soubor | 1 |  | 0 |  |  |  | základní |  |  | 0.05526 | 0.05526 | 0 | 0 | 4 | K | 2 | ROZPOCET | 0 | 0 | 0 | 0 | 0 | 1 | 0 | 4 | 43
| PP |  | el. ohřivač akumulační - 100 l | [15 empty] | PP | 2
44 | K | 998725102 | přesun hmot pro zařizovací předměty do 50 m v objektech výšky - do 12 m | t | 0.636 |  | 0 |  |  |  | základní |  |  | 0 | 0 | 0 | 0 | 4 | K | 2 | ROZPOCET | 0 | 0 | 0 | 0 | 0 | 1 | 0 | 4 | 44
| PP |  | přesun hmot pro zařizovací předměty do 50 m v objektech výšky - do 12 m | [15 empty] | PP | 2
| D | D4 | 726 -PŘEDSTĚNOVÉ INSTALACE A06 |  |  |  | 0 | [5 empty] | 0 |  | 0.1972 |  | 0 | 1 | D | 1 | ROZPOCET | [6 empty] | 0
45 | K | 726141031 | Předstěnové instalační systémy - pro závěsný klozet | soubor | 8 |  | 0 |  |  |  | základní |  |  | 0.02465 | 0.1972 | 0 | 0 | 4 | K | 2 | ROZPOCET | 0 | 0 | 0 | 0 | 0 | 1 | 0 | 4 | 45
| PP |  | Předstěnové instalační systémy - pro závěsný klozet | [15 empty] | PP | 2
46 | K | 998726112 | přesun hmot pro zařizovací předměty do 50 m v objektech výšky - do 12 m | t | 0.197 |  | 0 |  |  |  | základní |  |  | 0 | 0 | 0 | 0 | 4 | K | 2 | ROZPOCET | 0 | 0 | 0 | 0 | 0 | 1 | 0 | 4 | 46
| PP |  | přesun hmot pro zařizovací předměty do 50 m v objektech výšky - do 12 m | [15 empty] | PP | 2
| D | D5 | Hodinové zúčtovací sazby |  |  |  | 0 | [5 empty] | 0 |  | 0 |  | 0 | 1 | D | 1 | ROZPOCET | [6 empty] | 0
47 | K | 1 | Stavební přípomoce pro ZTI | hzs | 350 |  | 0 |  |  |  | základní |  |  | 0 | 0 | 0 | 0 | 4 | K | 2 | ROZPOCET | 0 | 0 | 0 | 0 | 0 | 1 | 0 | 4 | 1968533085
| PP |  | Stavební přípomoce pro ZTI | [15 empty] | PP | 2
48 | K | 2 | Demontáže stávajících rozvodů ZTI | hzs | 200 |  | 0 |  |  |  | základní |  |  | 0 | 0 | 0 | 0 | 4 | K | 2 | ROZPOCET | 0 | 0 | 0 | 0 | 0 | 1 | 0 | 4 | 1946881011
| PP |  | Demontáže stávajících rozvodů ZTI | [15 empty] | PP | 2

## 3 - Vytápění_01
| List obsahuje: |  | 1) Krycí list soupisu | 2) Rekapitulace |  |  | 3) Soupis prací | Zpět na list: | Rekapitulace stavby
[9 empty] | >> skryté sloupce << | [9 empty] | {C7AE8DD8-565A-43EB-B3B4-E65DB030479D}
2
| KRYCÍ LIST SOUPISU | [8 empty] | v --- níže se nacházejí doplnkové a pomocné údaje k sestavám --- v | [8 empty] | False
Stavba:
SPORTOVNÍ HALA
Objekt:
SO 02 - Oprava vnitřních prostor haly
Soupis:
3 - Vytápění
| KSO: |  |  |  |  | CC-CZ:
| Místo: |  | U KOLDOMU č.p. 2049 |  |  | Datum: | 2014-08-15
| Zadavatel: |  |  |  |  | IČ:
DIČ:
| Uchazeč: |  |  |  |  | IČ:
DIČ:
| Projektant: |  |  |  |  | IČ:
|  | Ing. arch. Tomáš Adámek |  |  |  | DIČ:
Poznámka:
| Cena bez DPH | [5 empty] | 0
|  |  | Základ daně |  |  | Sazba daně | Výše daně
| DPH | základní | 0 |  |  | 21% | 0
|  | snížená | 0 |  |  | 15% | 0
|  | zákl. přenesená | 0 |  |  | 21% | 0
|  | sníž. přenesená | 0 |  |  | 15% | 0
|  | nulová | 0 |  |  | 0% | 0
| Cena s DPH |  |  | v | CZK |  | 0
REKAPITULACE ČLENĚNÍ SOUPISU PRACÍ
Stavba:
SPORTOVNÍ HALA
Objekt:
SO 02 - Oprava vnitřních prostor haly
Soupis:
3 - Vytápění
Místo: |  |  | U KOLDOMU č.p. 2049 |  |  | Datum: | 2014-08-15
Zadavatel: | [5 empty] | Projektant: | Ing. arch. Tomáš Adámek
Uchazeč:
Kód dílu - Popis | [6 empty] | Cena celkem [CZK]
Náklady soupisu celkem | [6 empty] | 0 | [12 empty] | -1
| PSV - PSV | [5 empty] | 0
| 730 - Vytápění | [5 empty] | 0
SOUPIS PRACÍ
Stavba:
SPORTOVNÍ HALA
Objekt:
SO 02 - Oprava vnitřních prostor haly
Soupis:
3 - Vytápění
Místo: |  |  | U KOLDOMU č.p. 2049 |  |  | Datum: | 2014-08-15
Zadavatel: | [5 empty] | Projektant: | Ing. arch. Tomáš Adámek
Uchazeč:
PČ | Typ | Kód | Popis | MJ | Množství | J.cena [CZK] | Cena celkem [CZK] | Cenová soustava |  | Poznámka | DPH | J. Nh [h] | Nh celkem [h] | J. hmotnost [t] | Hmotnost celkem [t] | J. suť [t] | Suť Celkem [t]
Náklady soupisu celkem | [6 empty] | 0 | [5 empty] | 0 |  | 0 |  | 0 |  | D | -1 | [7 empty] | 0
| D | PSV | PSV |  |  |  | 0 | [5 empty] | 0 |  | 0 |  | 0 | 2 | D | 0 | ROZPOCET | [6 empty] | 0
| D | 730 | Vytápění |  |  |  | 0 | [5 empty] | 0 |  | 0 |  | 0 | 2 | D | 1 | ROZPOCET | [6 empty] | 0
1 | K | 732229150 | kompletní předávací stanice 600 kW | ks | 1 |  | 0 |  |  |  | základní |  |  | 0 | 0 | 0 | 0 | 4 | K | 2 | ROZPOCET | 0 | 0 | 0 | 0 | 0 | 1 | 0 | 4 | 1
| PP |  | kompletní předávací stanice 600 kW | [15 empty] | PP | 2
2 | K | 732331625 | tlaková expanzní nádoba 400 l | ks | 1 |  | 0 |  |  |  | základní |  |  | 0 | 0 | 0 | 0 | 4 | K | 2 | ROZPOCET | 0 | 0 | 0 | 0 | 0 | 1 | 0 | 4 | 2
| PP |  | tlaková expanzní nádoba 400 l | [15 empty] | PP | 2
3 | K | 732112139 | kombinovaný rozdělovač a sběrač | ks | 1 |  | 0 |  |  |  | základní |  |  | 0 | 0 | 0 | 0 | 4 | K | 2 | ROZPOCET | 0 | 0 | 0 | 0 | 0 | 1 | 0 | 4 | 3
| PP |  | kombinovaný rozdělovač a sběrač | [15 empty] | PP | 2
4 | K | 732421465 | oběhové čerpadlo - Q=1500 l, 25 kPa | ks | 1 |  | 0 |  |  |  | základní |  |  | 0 | 0 | 0 | 0 | 4 | K | 2 | ROZPOCET | 0 | 0 | 0 | 0 | 0 | 1 | 0 | 4 | 4
| PP |  | oběhové čerpadlo - Q=1500 l, 25 kPa | [15 empty] | PP | 2
5 | K | 732421113 | oběhové čerpadlo - Q=3000 l, 35 kPa | ks | 1 |  | 0 |  |  |  | základní |  |  | 0 | 0 | 0 | 0 | 4 | K | 2 | ROZPOCET | 0 | 0 | 0 | 0 | 0 | 1 | 0 | 4 | 5
| PP |  | oběhové čerpadlo - Q=3000 l, 35 kPa | [15 empty] | PP | 2
6 | K | 732421113.1 | oběhové čerpadlo - Q=3600 l, 25 kPa | ks | 1 |  | 0 |  |  |  | základní |  |  | 0 | 0 | 0 | 0 | 4 | K | 2 | ROZPOCET | 0 | 0 | 0 | 0 | 0 | 1 | 0 | 4 | 6
| PP |  | oběhové čerpadlo - Q=3600 l, 25 kPa | [15 empty] | PP | 2
7 | K | 732421114 | oběhové čerpadlo - Q=4300 l, 35 kPa | ks | 1 |  | 0 |  |  |  | základní |  |  | 0 | 0 | 0 | 0 | 4 | K | 2 | ROZPOCET | 0 | 0 | 0 | 0 | 0 | 1 | 0 | 4 | 7
| PP |  | oběhové čerpadlo - Q=4300 l, 35 kPa | [15 empty] | PP | 2
8 | K | 732421114.1 | oběhové čerpadlo - Q=5100 l, 60 kPa | ks | 3 |  | 0 |  |  |  | základní |  |  | 0 | 0 | 0 | 0 | 4 | K | 2 | ROZPOCET | 0 | 0 | 0 | 0 | 0 | 1 | 0 | 4 | 8
| PP |  | oběhové čerpadlo - Q=5100 l, 60 kPa | [15 empty] | PP | 2
9 | K | 732421116 | oběhové čerpadlo - Q=10500 l, 50 kPa | ks | 1 |  | 0 |  |  |  | základní |  |  | 0 | 0 | 0 | 0 | 4 | K | 2 | ROZPOCET | 0 | 0 | 0 | 0 | 0 | 1 | 0 | 4 | 9
| PP |  | oběhové čerpadlo - Q=10500 l, 50 kPa | [15 empty] | PP | 2
10 | K | 734291123 | vypouštěcí kohout DN 15 | ks | 46 |  | 0 |  |  |  | základní |  |  | 0 | 0 | 0 | 0 | 4 | K | 2 | ROZPOCET | 0 | 0 | 0 | 0 | 0 | 1 | 0 | 4 | 10
| PP |  | vypouštěcí kohout DN 15 | [15 empty] | PP | 2
11 | K | 734292714 | kulový kohout závitový DN 20 | ks | 2 |  | 0 |  |  |  | základní |  |  | 0 | 0 | 0 | 0 | 4 | K | 2 | ROZPOCET | 0 | 0 | 0 | 0 | 0 | 1 | 0 | 4 | 11
| PP |  | kulový kohout závitový DN 20 | [15 empty] | PP | 2
12 | K | 734292715 | kulový kohout závitový DN 25 | ks | 14 |  | 0 |  |  |  | základní |  |  | 0 | 0 | 0 | 0 | 4 | K | 2 | ROZPOCET | 0 | 0 | 0 | 0 | 0 | 1 | 0 | 4 | 12
| PP |  | kulový kohout závitový DN 25 | [15 empty] | PP | 2
13 | K | 734292716 | kulový kohout závitový DN 32 | ks | 3 |  | 0 |  |  |  | základní |  |  | 0 | 0 | 0 | 0 | 4 | K | 2 | ROZPOCET | 0 | 0 | 0 | 0 | 0 | 1 | 0 | 4 | 13
| PP |  | kulový kohout závitový DN 32 | [15 empty] | PP | 2
14 | K | 734292717 | kulový kohout závitový DN 40 | ks | 3 |  | 0 |  |  |  | základní |  |  | 0 | 0 | 0 | 0 | 4 | K | 2 | ROZPOCET | 0 | 0 | 0 | 0 | 0 | 1 | 0 | 4 | 14
| PP |  | kulový kohout závitový DN 40 | [15 empty] | PP | 2
15 | K | 734292718 | kulový kohout závitový DN 50 | ks | 12 |  | 0 |  |  |  | základní |  |  | 0 | 0 | 0 | 0 | 4 | K | 2 | ROZPOCET | 0 | 0 | 0 | 0 | 0 | 1 | 0 | 4 | 15
| PP |  | kulový kohout závitový DN 50 | [15 empty] | PP | 2
16 | K | 734292719 | přírubový kohout PN 16 - DN 65 | ks | 7 |  | 0 |  |  |  | základní |  |  | 0 | 0 | 0 | 0 | 4 | K | 2 | ROZPOCET | 0 | 0 | 0 | 0 | 0 | 1 | 0 | 4 | 16
| PP |  | přírubový kohout PN 16 - DN 65 | [15 empty] | PP | 2
17 | K | 734292721 | přírubový kohout PN 16 - DN 100 | ks | 2 |  | 0 |  |  |  | základní |  |  | 0 | 0 | 0 | 0 | 4 | K | 2 | ROZPOCET | 0 | 0 | 0 | 0 | 0 | 1 | 0 | 4 | 17
| PP |  | přírubový kohout PN 16 - DN 100 | [15 empty] | PP | 2
18 | K | 734242413 | zpětná klapka závitová DN 20 | ks | 2 |  | 0 |  |  |  | základní |  |  | 0 | 0 | 0 | 0 | 4 | K | 2 | ROZPOCET | 0 | 0 | 0 | 0 | 0 | 1 | 0 | 4 | 18
| PP |  | zpětná klapka závitová DN 20 | [15 empty] | PP | 2
19 | K | 734242415 | zpětná klapka závitová DN 32 | ks | 1 |  | 0 |  |  |  | základní |  |  | 0 | 0 | 0 | 0 | 4 | K | 2 | ROZPOCET | 0 | 0 | 0 | 0 | 0 | 1 | 0 | 4 | 19
| PP |  | zpětná klapka závitová DN 32 | [15 empty] | PP | 2
20 | K | 734242416 | zpětná klapka závitová DN 40 | ks | 1 |  | 0 |  |  |  | základní |  |  | 0 | 0 | 0 | 0 | 4 | K | 2 | ROZPOCET | 0 | 0 | 0 | 0 | 0 | 1 | 0 | 4 | 20
| PP |  | zpětná klapka závitová DN 40 | [15 empty] | PP | 2
21 | K | 734242417 | zpětná klapka závitová DN 50 | ks | 4 |  | 0 |  |  |  | základní |  |  | 0 | 0 | 0 | 0 | 4 | K | 2 | ROZPOCET | 0 | 0 | 0 | 0 | 0 | 1 | 0 | 4 | 21
| PP |  | zpětná klapka závitová DN 50 | [15 empty] | PP | 2
22 | K | 734192316 | přírubová zpětná klapka DN 65 | ks | 2 |  | 0 |  |  |  | základní |  |  | 0 | 0 | 0 | 0 | 4 | K | 2 | ROZPOCET | 0 | 0 | 0 | 0 | 0 | 1 | 0 | 4 | 22
| PP |  | přírubová zpětná klapka DN 65 | [15 empty] | PP | 2
23 | K | 734211119 | automatický odvzdušňovací ventil DN 10 | ks | 32 |  | 0 |  |  |  | základní |  |  | 0 | 0 | 0 | 0 | 4 | K | 2 | ROZPOCET | 0 | 0 | 0 | 0 | 0 | 1 | 0 | 4 | 23
| PP |  | automatický odvzdušňovací ventil DN 10 | [15 empty] | PP | 2
24 | K | 734163424 | kulový filtrball DN 32 | ks | 1 |  | 0 |  |  |  | základní |  |  | 0 | 0 | 0 | 0 | 4 | K | 2 | ROZPOCET | 0 | 0 | 0 | 0 | 0 | 1 | 0 | 4 | 24
| PP |  | kulový filtrball DN 32 | [15 empty] | PP | 2
25 | K | 734163425 | kulový filtrball DN 40 | ks | 1 |  | 0 |  |  |  | základní |  |  | 0 | 0 | 0 | 0 | 4 | K | 2 | ROZPOCET | 0 | 0 | 0 | 0 | 0 | 1 | 0 | 4 | 25
| PP |  | kulový filtrball DN 40 | [15 empty] | PP | 2
26 | K | 734163426 | kulový filtrball DN 50 | ks | 2 |  | 0 |  |  |  | základní |  |  | 0 | 0 | 0 | 0 | 4 | K | 2 | ROZPOCET | 0 | 0 | 0 | 0 | 0 | 1 | 0 | 4 | 26
| PP |  | kulový filtrball DN 50 | [15 empty] | PP | 2
27 | K | 734163427 | kulový filtrball DN 65 | ks | 2 |  | 0 |  |  |  | základní |  |  | 0 | 0 | 0 | 0 | 4 | K | 2 | ROZPOCET | 0 | 0 | 0 | 0 | 0 | 1 | 0 | 4 | 27
| PP |  | kulový filtrball DN 65 | [15 empty] | PP | 2
28 | K | 734411105 | teploměr rohový | ks | 20 |  | 0 |  |  |  | základní |  |  | 0 | 0 | 0 | 0 | 4 | K | 2 | ROZPOCET | 0 | 0 | 0 | 0 | 0 | 1 | 0 | 4 | 28
| PP |  | teploměr rohový | [15 empty] | PP | 2
29 | K | 734411132 | teploměr diferenciální | ks | 2 |  | 0 |  |  |  | základní |  |  | 0 | 0 | 0 | 0 | 4 | K | 2 | ROZPOCET | 0 | 0 | 0 | 0 | 0 | 1 | 0 | 4 | 29
| PP |  | teploměr diferenciální | [15 empty] | PP | 2
30 | K | 734421102 | manometr | ks | 4 |  | 0 |  |  |  | základní |  |  | 0 | 0 | 0 | 0 | 4 | K | 2 | ROZPOCET | 0 | 0 | 0 | 0 | 0 | 1 | 0 | 4 | 30
| PP |  | manometr | [15 empty] | PP | 2
31 | K | 734220101 | regulační ventil DN 20 | ks | 7 |  | 0 |  |  |  | základní |  |  | 0 | 0 | 0 | 0 | 4 | K | 2 | ROZPOCET | 0 | 0 | 0 | 0 | 0 | 1 | 0 | 4 | 31
| PP |  | regulační ventil DN 20 | [15 empty] | PP | 2
32 | K | 734220102 | regulační ventil DN 25 | ks | 1 |  | 0 |  |  |  | základní |  |  | 0 | 0 | 0 | 0 | 4 | K | 2 | ROZPOCET | 0 | 0 | 0 | 0 | 0 | 1 | 0 | 4 | 32
| PP |  | regulační ventil DN 25 | [15 empty] | PP | 2
33 | K | 734220103 | regulační ventil DN 32 | ks | 1 |  | 0 |  |  |  | základní |  |  | 0 | 0 | 0 | 0 | 4 | K | 2 | ROZPOCET | 0 | 0 | 0 | 0 | 0 | 1 | 0 | 4 | 33
| PP |  | regulační ventil DN 32 | [15 empty] | PP | 2
34 | K | 734220104 | regulační ventil DN 40 | ks | 4 |  | 0 |  |  |  | základní |  |  | 0 | 0 | 0 | 0 | 4 | K | 2 | ROZPOCET | 0 | 0 | 0 | 0 | 0 | 1 | 0 | 4 | 34
| PP |  | regulační ventil DN 40 | [15 empty] | PP | 2
35 | K | 734220105 | regulační ventil DN 50 | ks | 2 |  | 0 |  |  |  | základní |  |  | 0 | 0 | 0 | 0 | 4 | K | 2 | ROZPOCET | 0 | 0 | 0 | 0 | 0 | 1 | 0 | 4 | 35
| PP |  | regulační ventil DN 50 | [15 empty] | PP | 2
36 | K | 734251214 | pojistný ventil | ks | 1 |  | 0 |  |  |  | základní |  |  | 0 | 0 | 0 | 0 | 4 | K | 2 | ROZPOCET | 0 | 0 | 0 | 0 | 0 | 1 | 0 | 4 | 36
| PP |  | pojistný ventil | [15 empty] | PP | 2
37 | K | 734209129 | připojení třícestných ventilů | ks | 4 |  | 0 |  |  |  | základní |  |  | 0 | 0 | 0 | 0 | 4 | K | 2 | ROZPOCET | 0 | 0 | 0 | 0 | 0 | 1 | 0 | 4 | 37
| PP |  | připojení třícestných ventilů | [15 empty] | PP | 2
38 | K | 735152626 | deskové otopné těleso výška 300 mm, typ 33, délka 3000 mm | ks | 10 |  | 0 |  |  |  | základní |  |  | 0 | 0 | 0 | 0 | 4 | K | 2 | ROZPOCET | 0 | 0 | 0 | 0 | 0 | 1 | 0 | 4 | 38
| PP |  | deskové otopné těleso výška 300 mm, typ 33, délka 3000 mm | [15 empty] | PP | 2
39 | K | 735152475 | deskové otopné těleso výška 600 mm, typ 21, délka 800 mm | ks | 1 |  | 0 |  |  |  | základní |  |  | 0 | 0 | 0 | 0 | 4 | K | 2 | ROZPOCET | 0 | 0 | 0 | 0 | 0 | 1 | 0 | 4 | 39
| PP |  | deskové otopné těleso výška 600 mm, typ 21, délka 800 mm | [15 empty] | PP | 2
40 | K | 735152476 | deskové otopné těleso výška 600 mm, typ 21, délka 900 mm | ks | 1 |  | 0 |  |  |  | základní |  |  | 0 | 0 | 0 | 0 | 4 | K | 2 | ROZPOCET | 0 | 0 | 0 | 0 | 0 | 1 | 0 | 4 | 40
| PP |  | deskové otopné těleso výška 600 mm, typ 21, délka 900 mm | [15 empty] | PP | 2
41 | K | 735152573 | deskové otopné těleso výška 600 mm, typ 22, délka 600 mm | ks | 2 |  | 0 |  |  |  | základní |  |  | 0 | 0 | 0 | 0 | 4 | K | 2 | ROZPOCET | 0 | 0 | 0 | 0 | 0 | 1 | 0 | 4 | 41
| PP |  | deskové otopné těleso výška 600 mm, typ 22, délka 600 mm | [15 empty] | PP | 2
42 | K | 735152575 | deskové otopné těleso výška 600 mm, typ 22, délka 800 mm | ks | 2 |  | 0 |  |  |  | základní |  |  | 0 | 0 | 0 | 0 | 4 | K | 2 | ROZPOCET | 0 | 0 | 0 | 0 | 0 | 1 | 0 | 4 | 42
| PP |  | deskové otopné těleso výška 600 mm, typ 22, délka 800 mm | [15 empty] | PP | 2
43 | K | 735152578 | deskové otopné těleso výška 600 mm, typ 22, délka 1100 mm | ks | 1 |  | 0 |  |  |  | základní |  |  | 0 | 0 | 0 | 0 | 4 | K | 2 | ROZPOCET | 0 | 0 | 0 | 0 | 0 | 1 | 0 | 4 | 43
| PP |  | deskové otopné těleso výška 600 mm, typ 22, délka 1100 mm | [15 empty] | PP | 2
44 | K | 735152580 | typ 22, délka 1400 mm | ks | 4 |  | 0 |  |  |  | základní |  |  | 0 | 0 | 0 | 0 | 4 | K | 2 | ROZPOCET | 0 | 0 | 0 | 0 | 0 | 1 | 0 | 4 | 44
| PP |  | typ 22, délka 1400 mm | [15 empty] | PP | 2
45 | K | 735152581 | deskové otopné těleso výška 600 mm, typ 22, délka 1600 mm | ks | 1 |  | 0 |  |  |  | základní |  |  | 0 | 0 | 0 | 0 | 4 | K | 2 | ROZPOCET | 0 | 0 | 0 | 0 | 0 | 1 | 0 | 4 | 45
| PP |  | deskové otopné těleso výška 600 mm, typ 22, délka 1600 mm | [15 empty] | PP | 2
46 | K | 735152586 | deskové otopné těleso výška 600 mm, typ 22, délka 3000 mm | ks | 15 |  | 0 |  |  |  | základní |  |  | 0 | 0 | 0 | 0 | 4 | K | 2 | ROZPOCET | 0 | 0 | 0 | 0 | 0 | 1 | 0 | 4 | 46
| PP |  | deskové otopné těleso výška 600 mm, typ 22, délka 3000 mm | [15 empty] | PP | 2
47 | K | 735152593 | deskové otopné těleso výška 900 mm, typ 22, délka 600 mm | ks | 1 |  | 0 |  |  |  | základní |  |  | 0 | 0 | 0 | 0 | 4 | K | 2 | ROZPOCET | 0 | 0 | 0 | 0 | 0 | 1 | 0 | 4 | 47
| PP |  | deskové otopné těleso výška 900 mm, typ 22, délka 600 mm | [15 empty] | PP | 2
48 | K | 735152599 | deskové otopné těleso výška 900 mm, typ 22, délka 1200 mm | ks | 1 |  | 0 |  |  |  | základní |  |  | 0 | 0 | 0 | 0 | 4 | K | 2 | ROZPOCET | 0 | 0 | 0 | 0 | 0 | 1 | 0 | 4 | 48
| PP |  | deskové otopné těleso výška 900 mm, typ 22, délka 1200 mm | [15 empty] | PP | 2
49 | K | Pol41 | Závěsný teplovodní sálavý panel 6 modulů - 6 trub DN 25, délka 41 m, komplet včetně uložení, barva komplet světle šedá | ks | 3 |  | 0 |  |  |  | základní |  |  | 0 | 0 | 0 | 0 | 4 | K | 2 | ROZPOCET | 0 | 0 | 0 | 0 | 0 | 1 | 0 | 4 | 49
| PP |  | Závěsný teplovodní sálavý panel 6 modulů - 6 trub DN 25, délka 41 m, komplet včetně uložení, barva komplet světle šedá | [15 empty] | PP | 2
50 | K | Pol42 | Závěsný teplovodní sálavý panel 3 moduly - 3 trubky DN 25, délka 41 m, komplet včetně uložení, barva komplet světle šedá | ks | 2 |  | 0 |  |  |  | základní |  |  | 0 | 0 | 0 | 0 | 4 | K | 2 | ROZPOCET | 0 | 0 | 0 | 0 | 0 | 1 | 0 | 4 | 50
| PP |  | Závěsný teplovodní sálavý panel 3 moduly - 3 trubky DN 25, délka 41 m, komplet včetně uložení, barva komplet světle šedá | [15 empty] | PP | 2
51 | K | Pol43 | Závěsný teplovodní sálavý panel 3 moduly - 3 trubky DN 25, délka 34 m, komplet včetně uložení, barva komplet světle šedá | ks | 1 |  | 0 |  |  |  | základní |  |  | 0 | 0 | 0 | 0 | 4 | K | 2 | ROZPOCET | 0 | 0 | 0 | 0 | 0 | 1 | 0 | 4 | 51
| PP |  | Závěsný teplovodní sálavý panel 3 moduly - 3 trubky DN 25, délka 34 m, komplet včetně uložení, barva komplet světle šedá | [15 empty] | PP | 2
52 | K | Pol44 | Závěsný teplovodní sálavý panel 6 modulů - 6 trub DN 25, délka 36 m, komplet včetně uložení, barva komplet světle šedá | ks | 1 |  | 0 |  |  |  | základní |  |  | 0 | 0 | 0 | 0 | 4 | K | 2 | ROZPOCET | 0 | 0 | 0 | 0 | 0 | 1 | 0 | 4 | 52
| PP |  | Závěsný teplovodní sálavý panel 6 modulů - 6 trub DN 25, délka 36 m, komplet včetně uložení, barva komplet světle šedá | [15 empty] | PP | 2
53 | K | 734221686 | termostatická hlavice | ks | 39 |  | 0 |  |  |  | základní |  |  | 0 | 0 | 0 | 0 | 4 | K | 2 | ROZPOCET | 0 | 0 | 0 | 0 | 0 | 1 | 0 | 4 | 53
| PP |  | termostatická hlavice | [15 empty] | PP | 2
54 | K | 734221532 | termostatický ventil DN 15 | ks | 5 |  | 0 |  |  |  | základní |  |  | 0 | 0 | 0 | 0 | 4 | K | 2 | ROZPOCET | 0 | 0 | 0 | 0 | 0 | 1 | 0 | 4 | 54
| PP |  | termostatický ventil DN 15 | [15 empty] | PP | 2
55 | K | 734261417 | rohové regulační a uzavírací šroubení DN 15 | ks | 5 |  | 0 |  |  |  | základní |  |  | 0 | 0 | 0 | 0 | 4 | K | 2 | ROZPOCET | 0 | 0 | 0 | 0 | 0 | 1 | 0 | 4 | 55
| PP |  | rohové regulační a uzavírací šroubení DN 15 | [15 empty] | PP | 2
56 | K | 734261406 | šroubení s kulovými kohouty pro kompaktní ventilová tělesa DN 15 | ks | 34 |  | 0 |  |  |  | základní |  |  | 0 | 0 | 0 | 0 | 4 | K | 2 | ROZPOCET | 0 | 0 | 0 | 0 | 0 | 1 | 0 | 4 | 56
| PP |  | šroubení s kulovými kohouty pro kompaktní ventilová tělesa DN 15 | [15 empty] | PP | 2
57 | K | 733111103 | potrubí z ocelových trub závitových DN 15 | m | 120 |  | 0 |  |  |  | základní |  |  | 0 | 0 | 0 | 0 | 4 | K | 2 | ROZPOCET | 0 | 0 | 0 | 0 | 0 | 1 | 0 | 4 | 57
| PP |  | potrubí z ocelových trub závitových DN 15 | [15 empty] | PP | 2
58 | K | 733111104 | potrubí z ocelových trub závitových DN 20 | m | 60 |  | 0 |  |  |  | základní |  |  | 0 | 0 | 0 | 0 | 4 | K | 2 | ROZPOCET | 0 | 0 | 0 | 0 | 0 | 1 | 0 | 4 | 58
| PP |  | potrubí z ocelových trub závitových DN 20 | [15 empty] | PP | 2
59 | K | 733111105 | potrubí z ocelových trub závitových DN 25 | m | 150 |  | 0 |  |  |  | základní |  |  | 0 | 0 | 0 | 0 | 4 | K | 2 | ROZPOCET | 0 | 0 | 0 | 0 | 0 | 1 | 0 | 4 | 59
| PP |  | potrubí z ocelových trub závitových DN 25 | [15 empty] | PP | 2
60 | K | 733111106 | potrubí z ocelových trub závitových DN 32 | m | 350 |  | 0 |  |  |  | základní |  |  | 0 | 0 | 0 | 0 | 4 | K | 2 | ROZPOCET | 0 | 0 | 0 | 0 | 0 | 1 | 0 | 4 | 60
| PP |  | potrubí z ocelových trub závitových DN 32 | [15 empty] | PP | 2
61 | K | 733111107 | potrubí z ocelových trub závitových DN 40 | m | 180 |  | 0 |  |  |  | základní |  |  | 0 | 0 | 0 | 0 | 4 | K | 2 | ROZPOCET | 0 | 0 | 0 | 0 | 0 | 1 | 0 | 4 | 61
| PP |  | potrubí z ocelových trub závitových DN 40 | [15 empty] | PP | 2
62 | K | 733111108 | potrubí z ocelových trub závitových DN 50 | m | 340 |  | 0 |  |  |  | základní |  |  | 0 | 0 | 0 | 0 | 4 | K | 2 | ROZPOCET | 0 | 0 | 0 | 0 | 0 | 1 | 0 | 4 | 62
| PP |  | potrubí z ocelových trub závitových DN 50 | [15 empty] | PP | 2
63 | K | 733121122 | potrubí z ocelových trub hladkých DN 65 | m | 90 |  | 0 |  |  |  | základní |  |  | 0 | 0 | 0 | 0 | 4 | K | 2 | ROZPOCET | 0 | 0 | 0 | 0 | 0 | 1 | 0 | 4 | 63
| PP |  | potrubí z ocelových trub hladkých DN 65 | [15 empty] | PP | 2
64 | K | 732121128 | potrubí z ocelových trub hladkých DN 100 | m | 20 |  | 0 |  |  |  | základní |  |  | 0 | 0 | 0 | 0 | 4 | K | 2 | ROZPOCET | 0 | 0 | 0 | 0 | 0 | 1 | 0 | 4 | 64
| PP |  | potrubí z ocelových trub hladkých DN 100 | [15 empty] | PP | 2
65 | K | 733124112 | navaření návarků na potrubí dle poožadavku MaR | ks | 260 |  | 0 |  |  |  | základní |  |  | 0 | 0 | 0 | 0 | 4 | K | 2 | ROZPOCET | 0 | 0 | 0 | 0 | 0 | 1 | 0 | 4 | 65
| PP |  | navaření návarků na potrubí dle poožadavku MaR | [15 empty] | PP | 2
66 | K | 783424140 | nátěry potrubí základní + dvojnásobné syntetické | m | 1310 |  | 0 |  |  |  | základní |  |  | 0 | 0 | 0 | 0 | 4 | K | 2 | ROZPOCET | 0 | 0 | 0 | 0 | 0 | 1 | 0 | 4 | 66
| PP |  | nátěry potrubí základní + dvojnásobné syntetické | [15 empty] | PP | 2
| P |  | Poznámka k položce: izolace potrubí ,armatur a nádrží budou provedeny dle vyhlášky Sb č.193/2007; potrubí v hale bude izolováno minerální plstí a oplechováno z požárních důvodů a natřeno světle šedou barvou | [15 empty] | P | 2
67 | K | 713311111 | potrubí DN 15 až 20 - tloušťka izolace 20 mm | m | 180 |  | 0 |  |  |  | základní |  |  | 0 | 0 | 0 | 0 | 4 | K | 2 | ROZPOCET | 0 | 0 | 0 | 0 | 0 | 1 | 0 | 4 | 67
| PP |  | potrubí DN 15 až 20 - tloušťka izolace 20 mm | [15 empty] | PP | 2
68 | K | 713311111.1 | potrubí DN 25 až 35 - tloušťka izolace 30 mm | m | 500 |  | 0 |  |  |  | základní |  |  | 0 | 0 | 0 | 0 | 4 | K | 2 | ROZPOCET | 0 | 0 | 0 | 0 | 0 | 1 | 0 | 4 | 68
| PP |  | potrubí DN 25 až 35 - tloušťka izolace 30 mm | [15 empty] | PP | 2
69 | K | 713311122 | potrubí DN 40 až 100 - tloušťka izolace shodná s průměrem potrubí | m | 630 |  | 0 |  |  |  | základní |  |  | 0 | 0 | 0 | 0 | 4 | K | 2 | ROZPOCET | 0 | 0 | 0 | 0 | 0 | 1 | 0 | 4 | 69
| PP |  | potrubí DN 40 až 100 - tloušťka izolace shodná s průměrem potrubí | [15 empty] | PP | 2
70 | K | 713311213 | potrubí nad DN 100 - tloušťka izolace 100 mm | m | 20 |  | 0 |  |  |  | základní |  |  | 0 | 0 | 0 | 0 | 4 | K | 2 | ROZPOCET | 0 | 0 | 0 | 0 | 0 | 1 | 0 | 4 | 70
| PP |  | potrubí nad DN 100 - tloušťka izolace 100 mm | [15 empty] | PP | 2
71 | K | 713321111 | armatury - izolace snímatelná shodná s potrubím | ks | 80 |  | 0 |  |  |  | základní |  |  | 0 | 0 | 0 | 0 | 4 | K | 2 | ROZPOCET | 0 | 0 | 0 | 0 | 0 | 1 | 0 | 4 | 71
| PP |  | armatury - izolace snímatelná shodná s potrubím | [15 empty] | PP | 2
72 | K | 767995101 | doplňkové konstrukce | kg | 4000 |  | 0 |  |  |  | základní |  |  | 0 | 0 | 0 | 0 | 4 | K | 2 | ROZPOCET | 0 | 0 | 0 | 0 | 0 | 1 | 0 | 4 | 72
| PP |  | doplňkové konstrukce | [15 empty] | PP | 2
73 | K | 767995102 | topné zkoušky a zaregulování otopné soustavy | hod | 100 |  | 0 |  |  |  | základní |  |  | 0 | 0 | 0 | 0 | 4 | K | 2 | ROZPOCET | 0 | 0 | 0 | 0 | 0 | 1 | 0 | 4 | 73
| PP |  | topné zkoušky a zaregulování otopné soustavy | [15 empty] | PP | 2
74 | K | Pol45 | demontáž stávajících rozvodů vytápění | hzs | 250 |  | 0 |  |  |  | základní |  |  | 0 | 0 | 0 | 0 | 4 | K | 2 | ROZPOCET | 0 | 0 | 0 | 0 | 0 | 1 | 0 | 4 | 74
| PP |  | demontáž stávajících rozvodů vytápění | [15 empty] | PP | 2
75 | K | Pol46 | montáž | hzs | 600 |  | 0 |  |  |  | základní |  |  | 0 | 0 | 0 | 0 | 4 | K | 2 | ROZPOCET | 0 | 0 | 0 | 0 | 0 | 1 | 0 | 4 | 75
| PP |  | montáž | [15 empty] | PP | 2
76 | K | Pol47 | zednické výpomoci | hzs | 80 |  | 0 |  |  |  | základní |  |  | 0 | 0 | 0 | 0 | 4 | K | 2 | ROZPOCET | 0 | 0 | 0 | 0 | 0 | 1 | 0 | 4 | 76
| PP |  | zednické výpomoci | [15 empty] | PP | 2

## 4.1 - EZS_01
| List obsahuje: |  | 1) Krycí list soupisu | 2) Rekapitulace |  |  | 3) Soupis prací | Zpět na list: | Rekapitulace stavby
[9 empty] | >> skryté sloupce << | [9 empty] | {DB57448C-17BA-41EF-887E-2AA2CFB7B4F8}
2
| KRYCÍ LIST SOUPISU | [8 empty] | v --- níže se nacházejí doplnkové a pomocné údaje k sestavám --- v | [8 empty] | False
Stavba:
SPORTOVNÍ HALA
Objekt:
SO 02 - Oprava vnitřních prostor haly
Soupis:
4 - Elektroinstalace - slaboproud
Úroveň 3:
4.1 - EZS
| KSO: |  |  |  |  | CC-CZ:
| Místo: |  | U KOLDOMU č.p. 2049 |  |  | Datum: | 2014-08-15
| Zadavatel: |  |  |  |  | IČ:
DIČ:
| Uchazeč: |  |  |  |  | IČ:
DIČ:
| Projektant: |  |  |  |  | IČ:
|  | Ing. arch. Tomáš Adámek |  |  |  | DIČ:
Poznámka:
| Cena bez DPH | [5 empty] | 0
|  |  | Základ daně |  |  | Sazba daně | Výše daně
| DPH | základní | 0 |  |  | 21% | 0
|  | snížená | 0 |  |  | 15% | 0
|  | zákl. přenesená | 0 |  |  | 21% | 0
|  | sníž. přenesená | 0 |  |  | 15% | 0
|  | nulová | 0 |  |  | 0% | 0
| Cena s DPH |  |  | v | CZK |  | 0
REKAPITULACE ČLENĚNÍ SOUPISU PRACÍ
Stavba:
SPORTOVNÍ HALA
Objekt:
SO 02 - Oprava vnitřních prostor haly
Soupis:
4 - Elektroinstalace - slaboproud
Úroveň 3:
4.1 - EZS
Místo: |  |  | U KOLDOMU č.p. 2049 |  |  | Datum: | 2014-08-15
Zadavatel: | [5 empty] | Projektant: | Ing. arch. Tomáš Adámek
Uchazeč:
Kód dílu - Popis | [6 empty] | Cena celkem [CZK]
Náklady soupisu celkem | [6 empty] | 0 | [12 empty] | -1
| D1 - Zařízení | [5 empty] | 0
| D2 - Kabelová část | [5 empty] | 0
| D3 - Kabely dle b2ca s1 d0 | [5 empty] | 0
| D4 - Ostatní | [5 empty] | 0
SOUPIS PRACÍ
Stavba:
SPORTOVNÍ HALA
Objekt:
SO 02 - Oprava vnitřních prostor haly
Soupis:
4 - Elektroinstalace - slaboproud
Úroveň 3:
4.1 - EZS
Místo: |  |  | U KOLDOMU č.p. 2049 |  |  | Datum: | 2014-08-15
Zadavatel: | [5 empty] | Projektant: | Ing. arch. Tomáš Adámek
Uchazeč:
PČ | Typ | Kód | Popis | MJ | Množství | J.cena [CZK] | Cena celkem [CZK] | Cenová soustava |  | Poznámka | DPH | J. Nh [h] | Nh celkem [h] | J. hmotnost [t] | Hmotnost celkem [t] | J. suť [t] | Suť Celkem [t]
Náklady soupisu celkem | [6 empty] | 0 | [5 empty] | 0 |  | 0 |  | 0 |  | D | -1 | [7 empty] | 0
| D | D1 | Zařízení |  |  |  | 0 | [5 empty] | 0 |  | 0 |  | 0 | 4 | D | 0 | ROZPOCET | [6 empty] | 0
1 | K | 2.1 | Klávesnice LCD | ks | 1 |  | 0 |  |  |  | základní |  |  | 0 | 0 | 0 | 0 | 512 | K | 1 | ROZPOCET | 0 | 0 | 0 | 0 | 0 | 1 | 0 | 512 | 220124808
| PP |  | Klávesnice LCD | [15 empty] | PP | 1
2 | K | 3 | Smyčkový komunikátor 8 smyček s krytem | ks | 2 |  | 0 |  |  |  | základní |  |  | 0 | 0 | 0 | 0 | 512 | K | 1 | ROZPOCET | 0 | 0 | 0 | 0 | 0 | 1 | 0 | 512 | -2051142455
| PP |  | Smyčkový komunikátor 8 smyček s krytem | [15 empty] | PP | 1
3 | K | 4 | PIR dosah 15m | ks | 1 |  | 0 |  |  |  | základní |  |  | 0 | 0 | 0 | 0 | 512 | K | 1 | ROZPOCET | 0 | 0 | 0 | 0 | 0 | 1 | 0 | 512 | -1490074870
| PP |  | PIR dosah 15m | [15 empty] | PP | 1
4 | K | 7.6 | duální PIR/MW | ks | 5 |  | 0 |  |  |  | základní |  |  | 0 | 0 | 0 | 0 | 512 | K | 1 | ROZPOCET | 0 | 0 | 0 | 0 | 0 | 1 | 0 | 512 | 1041434236
| PP |  | duální PIR/MW | [15 empty] | PP | 1
5 | K | 10.1 | Magnetický spínač povrchový | ks | 7 |  | 0 |  |  |  | základní |  |  | 0 | 0 | 0 | 0 | 512 | K | 1 | ROZPOCET | 0 | 0 | 0 | 0 | 0 | 1 | 0 | 512 | 321808676
| PP |  | Magnetický spínač povrchový | [15 empty] | PP | 1
6 | K | 11.1 | Magnetický spínač hliníkový vratový | ks | 8 |  | 0 |  |  |  | základní |  |  | 0 | 0 | 0 | 0 | 512 | K | 1 | ROZPOCET | 0 | 0 | 0 | 0 | 0 | 1 | 0 | 512 | -1854921654
| PP |  | Magnetický spínač hliníkový vratový | [15 empty] | PP | 1
7 | K | 7.3 | EPS detektor do EZS s paticí | ks | 2 |  | 0 |  |  |  | základní |  |  | 0 | 0 | 0 | 0 | 512 | K | 1 | ROZPOCET | 0 | 0 | 0 | 0 | 0 | 1 | 0 | 512 | -1979835033
| PP |  | EPS detektor do EZS s paticí | [15 empty] | PP | 1
| D | D2 | Kabelová část |  |  |  | 0 | [5 empty] | 0 |  | 0 |  | 0 | 4 | D | 0 | ROZPOCET | [6 empty] | 0
8 | K | 1.2 | kabel JYSTY 1x2x0,8 | m | 60 |  | 0 |  |  |  | základní |  |  | 0 | 0 | 0 | 0 | 512 | K | 1 | ROZPOCET | 0 | 0 | 0 | 0 | 0 | 1 | 0 | 512 | 738735524
| PP |  | kabel JYSTY 1x2x0,8 | [15 empty] | PP | 1
9 | K | 2.2 | kabel UTP CAT5e | m | 200 |  | 0 |  |  |  | základní |  |  | 0 | 0 | 0 | 0 | 512 | K | 1 | ROZPOCET | 0 | 0 | 0 | 0 | 0 | 1 | 0 | 512 | 19229417
| PP |  | kabel UTP CAT5e | [15 empty] | PP | 1
10 | K | 3.1 | trubka ohebná PVC 16 | m | 40 |  | 0 |  |  |  | základní |  |  | 0 | 0 | 0 | 0 | 512 | K | 1 | ROZPOCET | 0 | 0 | 0 | 0 | 0 | 1 | 0 | 512 | 928088596
| PP |  | trubka ohebná PVC 16 | [15 empty] | PP | 1
11 | K | 4.1 | trubka ohebná PVC 25 | m | 20 |  | 0 |  |  |  | základní |  |  | 0 | 0 | 0 | 0 | 512 | K | 1 | ROZPOCET | 0 | 0 | 0 | 0 | 0 | 1 | 0 | 512 | 750489652
| PP |  | trubka ohebná PVC 25 | [15 empty] | PP | 1
12 | K | 5.7 | lišta PVC LV 40/15 | m | 100 |  | 0 |  |  |  | základní |  |  | 0 | 0 | 0 | 0 | 512 | K | 1 | ROZPOCET | 0 | 0 | 0 | 0 | 0 | 1 | 0 | 512 | 1644216167
| PP |  | lišta PVC LV 40/15 | [15 empty] | PP | 1
13 | K | 6.7 | krabice KO100 | ks | 7 |  | 0 |  |  |  | základní |  |  | 0 | 0 | 0 | 0 | 512 | K | 1 | ROZPOCET | 0 | 0 | 0 | 0 | 0 | 1 | 0 | 512 | 313757755
| PP |  | krabice KO100 | [15 empty] | PP | 1
14 | K | 7.7 | spojový materiál | ks | 1 |  | 0 |  |  |  | základní |  |  | 0 | 0 | 0 | 0 | 512 | K | 1 | ROZPOCET | 0 | 0 | 0 | 0 | 0 | 1 | 0 | 512 | -2144154115
| PP |  | spojový materiál | [15 empty] | PP | 1
| D | D3 | Kabely dle b2ca s1 d0 |  |  |  | 0 | [5 empty] | 0 |  | 0 |  | 0 | 4 | D | 0 | ROZPOCET | [6 empty] | 0
15 | K | 1.8 | kabel CAT7 SSTP LSOH smyčkový | m | 50 |  | 0 |  |  |  | základní |  |  | 0 | 0 | 0 | 0 | 512 | K | 1 | ROZPOCET | 0 | 0 | 0 | 0 | 0 | 1 | 0 | 512 | 1143371158
| PP |  | kabel CAT7 SSTP LSOH smyčkový | [15 empty] | PP | 1
16 | K | 2.9 | ltrubka ohebná PVC HFPP L100 16 bezhal. | m | 40 |  | 0 |  |  |  | základní |  |  | 0 | 0 | 0 | 0 | 512 | K | 1 | ROZPOCET | 0 | 0 | 0 | 0 | 0 | 1 | 0 | 512 | 101861854
| PP |  | ltrubka ohebná PVC HFPP L100 16 bezhal. | [15 empty] | PP | 1
17 | K | 3.5 | ltrubka ohebná PVC HFPP L100 25 bezhal. | m | 10 |  | 0 |  |  |  | základní |  |  | 0 | 0 | 0 | 0 | 512 | K | 1 | ROZPOCET | 0 | 0 | 0 | 0 | 0 | 1 | 0 | 512 | 1664597165
| PP |  | ltrubka ohebná PVC HFPP L100 25 bezhal. | [15 empty] | PP | 1
| D | D4 | Ostatní |  |  |  | 0 | [5 empty] | 0 |  | 0 |  | 0 | 4 | D | 0 | ROZPOCET | [6 empty] | 0
18 | K | 1.9 | Zapojení EZS, programování, zaškolení uživatele | hzs | 10 |  | 0 |  |  |  | základní |  |  | 0 | 0 | 0 | 0 | 512 | K | 1 | ROZPOCET | 0 | 0 | 0 | 0 | 0 | 1 | 0 | 512 | 281020840
| PP |  | Zapojení EZS, programování, zaškolení uživatele | [15 empty] | PP | 1
19 | K | 2.10 | Montáž zařízení | hzs | 30 |  | 0 |  |  |  | základní |  |  | 0 | 0 | 0 | 0 | 512 | K | 1 | ROZPOCET | 0 | 0 | 0 | 0 | 0 | 1 | 0 | 512 | 960278332
| PP |  | Montáž zařízení | [15 empty] | PP | 1
20 | K | 3.6 | Montáž kabeláže | hzs | 40 |  | 0 |  |  |  | základní |  |  | 0 | 0 | 0 | 0 | 512 | K | 1 | ROZPOCET | 0 | 0 | 0 | 0 | 0 | 1 | 0 | 512 | 438369138
| PP |  | Montáž kabeláže | [15 empty] | PP | 1
21 | K | 4.5 | Stavební přípomoci | hzs | 10 |  | 0 |  |  |  | základní |  |  | 0 | 0 | 0 | 0 | 512 | K | 1 | ROZPOCET | 0 | 0 | 0 | 0 | 0 | 1 | 0 | 512 | 21417917
| PP |  | Stavební přípomoci | [15 empty] | PP | 1
22 | K | 5.8 | Revize systému EZS, zkoušky funkčnosti systému | ks | 1 |  | 0 |  |  |  | základní |  |  | 0 | 0 | 0 | 0 | 512 | K | 1 | ROZPOCET | 0 | 0 | 0 | 0 | 0 | 1 | 0 | 512 | 164708932
| PP |  | Revize systému EZS, zkoušky funkčnosti systému | [15 empty] | PP | 1
23 | K | 6.8 | Projektová dokumentace skutečného provedení | ks | 1 |  | 0 |  |  |  | základní |  |  | 0 | 0 | 0 | 0 | 512 | K | 1 | ROZPOCET | 0 | 0 | 0 | 0 | 0 | 1 | 0 | 512 | -2133030013
| PP |  | Projektová dokumentace skutečného provedení | [15 empty] | PP | 1
24 | K | 7.8 | Náklady na dopravu, přesun materiálu, rezerva | km | 100 |  | 0 |  |  |  | základní |  |  | 0 | 0 | 0 | 0 | 512 | K | 1 | ROZPOCET | 0 | 0 | 0 | 0 | 0 | 1 | 0 | 512 | 1735228754
| PP |  | Náklady na dopravu, přesun materiálu, rezerva | [15 empty] | PP | 1

## 4.2 - OZV
| List obsahuje: |  | 1) Krycí list soupisu | 2) Rekapitulace |  |  | 3) Soupis prací | Zpět na list: | Rekapitulace stavby
[9 empty] | >> skryté sloupce << | [9 empty] | {6595197C-FB6F-4658-8366-39ADA8BD8F7C}
2
| KRYCÍ LIST SOUPISU | [8 empty] | v --- níže se nacházejí doplnkové a pomocné údaje k sestavám --- v | [8 empty] | False
Stavba:
SPORTOVNÍ HALA
Objekt:
SO 02 - Oprava vnitřních prostor haly
Soupis:
4 - Elektroinstalace - slaboproud
Úroveň 3:
4.2 - OZV
| KSO: |  |  |  |  | CC-CZ:
| Místo: |  | U KOLDOMU č.p. 2049 |  |  | Datum: | 2014-08-15
| Zadavatel: |  |  |  |  | IČ:
DIČ:
| Uchazeč: |  |  |  |  | IČ:
DIČ:
| Projektant: |  |  |  |  | IČ:
|  | Ing. arch. Tomáš Adámek |  |  |  | DIČ:
Poznámka:
| Cena bez DPH | [5 empty] | 0
|  |  | Základ daně |  |  | Sazba daně | Výše daně
| DPH | základní | 0 |  |  | 21% | 0
|  | snížená | 0 |  |  | 15% | 0
|  | zákl. přenesená | 0 |  |  | 21% | 0
|  | sníž. přenesená | 0 |  |  | 15% | 0
|  | nulová | 0 |  |  | 0% | 0
| Cena s DPH |  |  | v | CZK |  | 0
REKAPITULACE ČLENĚNÍ SOUPISU PRACÍ
Stavba:
SPORTOVNÍ HALA
Objekt:
SO 02 - Oprava vnitřních prostor haly
Soupis:
4 - Elektroinstalace - slaboproud
Úroveň 3:
4.2 - OZV
Místo: |  |  | U KOLDOMU č.p. 2049 |  |  | Datum: | 2014-08-15
Zadavatel: | [5 empty] | Projektant: | Ing. arch. Tomáš Adámek
Uchazeč:
Kód dílu - Popis | [6 empty] | Cena celkem [CZK]
Náklady soupisu celkem | [6 empty] | 0 | [12 empty] | -1
| D1 - Zařízení | [5 empty] | 0
| D2 - Kabelová část dle b2ca s1 d0 | [5 empty] | 0
| D3 - Ostatní | [5 empty] | 0
SOUPIS PRACÍ
Stavba:
SPORTOVNÍ HALA
Objekt:
SO 02 - Oprava vnitřních prostor haly
Soupis:
4 - Elektroinstalace - slaboproud
Úroveň 3:
4.2 - OZV
Místo: |  |  | U KOLDOMU č.p. 2049 |  |  | Datum: | 2014-08-15
Zadavatel: | [5 empty] | Projektant: | Ing. arch. Tomáš Adámek
Uchazeč:
PČ | Typ | Kód | Popis | MJ | Množství | J.cena [CZK] | Cena celkem [CZK] | Cenová soustava |  | Poznámka | DPH | J. Nh [h] | Nh celkem [h] | J. hmotnost [t] | Hmotnost celkem [t] | J. suť [t] | Suť Celkem [t]
Náklady soupisu celkem | [6 empty] | 0 | [5 empty] | 0 |  | 0 |  | 0 |  | D | -1 | [7 empty] | 0
| D | D1 | Zařízení |  |  |  | 0 | [5 empty] | 0 |  | 0 |  | 0 | 4 | D | 0 | ROZPOCET | [6 empty] | 0
1 | K | 1.10 | Sloupový skříňový reproduktor, 60 W, 2-pásmový, bílý | ks | 20 |  | 0 |  |  |  | základní |  |  | 0 | 0 | 0 | 0 | 512 | K | 1 | ROZPOCET | 0 | 0 | 0 | 0 | 0 | 1 | 0 | 512 | 1727834921
| PP |  | Sloupový skříňový reproduktor, 60 W, 2-pásmový, bílý | [15 empty] | PP | 1
2 | K | 2.11 | Zesilovač ozvučení, 6 regulovatelných zón, slot CD/MP3, tuner, USB, 600 W | ks | 1 |  | 0 |  |  |  | základní |  |  | 0 | 0 | 0 | 0 | 512 | K | 1 | ROZPOCET | 0 | 0 | 0 | 0 | 0 | 1 | 0 | 512 | 1884465199
| PP |  | Zesilovač ozvučení, 6 regulovatelných zón, slot CD/MP3, tuner, USB, 600 W | [15 empty] | PP | 1
3 | K | 3.7 | 1- kanálový výkonový zesilovač 1 x 720W | ks | 1 |  | 0 |  |  |  | základní |  |  | 0 | 0 | 0 | 0 | 512 | K | 1 | ROZPOCET | 0 | 0 | 0 | 0 | 0 | 1 | 0 | 512 | -1424441853
| PP |  | 1- kanálový výkonový zesilovač 1 x 720W | [15 empty] | PP | 1
4 | K | 4.6 | Stolní mikrofon, hlášení do všech zón | ks | 2 |  | 0 |  |  |  | základní |  |  | 0 | 0 | 0 | 0 | 512 | K | 1 | ROZPOCET | 0 | 0 | 0 | 0 | 0 | 1 | 0 | 512 | -1068192400
| PP |  | Stolní mikrofon, hlášení do všech zón | [15 empty] | PP | 1
5 | K | 5.9 | Šestikanálový mixážní panel, na zeď , 4x mikrofon, 1x line , 1x IPod | ks | 1 |  | 0 |  |  |  | základní |  |  | 0 | 0 | 0 | 0 | 512 | K | 1 | ROZPOCET | 0 | 0 | 0 | 0 | 0 | 1 | 0 | 512 | 936277984
| PP |  | Šestikanálový mixážní panel, na zeď , 4x mikrofon, 1x line , 1x IPod | [15 empty] | PP | 1
6 | K | 6.9 | Krabice s konektorem pro připojení stolního mikrofonu | ks | 1 |  | 0 |  |  |  | základní |  |  | 0 | 0 | 0 | 0 | 512 | K | 1 | ROZPOCET | 0 | 0 | 0 | 0 | 0 | 1 | 0 | 512 | -1133939059
| PP |  | Krabice s konektorem pro připojení stolního mikrofonu | [15 empty] | PP | 1
7 | K | 7.9 | UHF bezdrátový ruční mikrofon - vysílač, 700 frekvencí (740-770 MHz) | ks | 1 |  | 0 |  |  |  | základní |  |  | 0 | 0 | 0 | 0 | 512 | K | 1 | ROZPOCET | 0 | 0 | 0 | 0 | 0 | 1 | 0 | 512 | 625824618
| PP |  | UHF bezdrátový ruční mikrofon - vysílač, 700 frekvencí (740-770 MHz) | [15 empty] | PP | 1
8 | K | 8.7 | Přijímač pro UHF bezdrátový mikrofon, 700 frekvencí (740-770 MHz) | ks | 1 |  | 0 |  |  |  | základní |  |  | 0 | 0 | 0 | 0 | 512 | K | 1 | ROZPOCET | 0 | 0 | 0 | 0 | 0 | 1 | 0 | 512 | 392355358
| PP |  | Přijímač pro UHF bezdrátový mikrofon, 700 frekvencí (740-770 MHz) | [15 empty] | PP | 1
9 | K | 9.5 | Modul přehrávače CD/MP3 a FM/AM tuneru, USB vstup | ks | 1 |  | 0 |  |  |  | základní |  |  | 0 | 0 | 0 | 0 | 512 | K | 1 | ROZPOCET | 0 | 0 | 0 | 0 | 0 | 1 | 0 | 512 | 1854737814
| PP |  | Modul přehrávače CD/MP3 a FM/AM tuneru, USB vstup | [15 empty] | PP | 1
10 | K | 10.3 | Krycí plexisklopultu | ks | 1 |  | 0 |  |  |  | základní |  |  | 0 | 0 | 0 | 0 | 512 | K | 1 | ROZPOCET | 0 | 0 | 0 | 0 | 0 | 1 | 0 | 512 | -520791832
| PP |  | Krycí plexisklopultu | [15 empty] | PP | 1
11 | K | 11.2 | Krabice pro zapuštěnou montáž pultu | ks | 1 |  | 0 |  |  |  | základní |  |  | 0 | 0 | 0 | 0 | 512 | K | 1 | ROZPOCET | 0 | 0 | 0 | 0 | 0 | 1 | 0 | 512 | -491454884
| PP |  | Krabice pro zapuštěnou montáž pultu | [15 empty] | PP | 1
12 | K | 12 | 19" skříň, 15U 600x600 | ks | 1 |  | 0 |  |  |  | základní |  |  | 0 | 0 | 0 | 0 | 512 | K | 1 | ROZPOCET | 0 | 0 | 0 | 0 | 0 | 1 | 0 | 512 | 1023571928
| PP |  | 19" skříň, 15U 600x600 | [15 empty] | PP | 1
13 | K | 13 | Ventilátor s termostatem, 30W, 2 ventilátory, vrchní/spodní | ks | 1 |  | 0 |  |  |  | základní |  |  | 0 | 0 | 0 | 0 | 512 | K | 1 | ROZPOCET | 0 | 0 | 0 | 0 | 0 | 1 | 0 | 512 | -929032301
| PP |  | Ventilátor s termostatem, 30W, 2 ventilátory, vrchní/spodní | [15 empty] | PP | 1
14 | K | 14 | Slepý panel, 1U | ks | 1 |  | 0 |  |  |  | základní |  |  | 0 | 0 | 0 | 0 | 512 | K | 1 | ROZPOCET | 0 | 0 | 0 | 0 | 0 | 1 | 0 | 512 | 946130929
| PP |  | Slepý panel, 1U | [15 empty] | PP | 1
15 | K | 15 | Slepý panel, 2U | ks | 2 |  | 0 |  |  |  | základní |  |  | 0 | 0 | 0 | 0 | 512 | K | 1 | ROZPOCET | 0 | 0 | 0 | 0 | 0 | 1 | 0 | 512 | 1317644406
| PP |  | Slepý panel, 2U | [15 empty] | PP | 1
16 | K | 16 | Sada 20 šroubů pro 19" stojany | ks | 1 |  | 0 |  |  |  | základní |  |  | 0 | 0 | 0 | 0 | 512 | K | 1 | ROZPOCET | 0 | 0 | 0 | 0 | 0 | 1 | 0 | 512 | 455664521
| PP |  | Sada 20 šroubů pro 19" stojany | [15 empty] | PP | 1
17 | K | 17 | Rozvodný panel, max. 6A, 5x220V, ochrana III. stupně | ks | 1 |  | 0 |  |  |  | základní |  |  | 0 | 0 | 0 | 0 | 512 | K | 1 | ROZPOCET | 0 | 0 | 0 | 0 | 0 | 1 | 0 | 512 | -616828504
| PP |  | Rozvodný panel, max. 6A, 5x220V, ochrana III. stupně | [15 empty] | PP | 1
18 | K | 18 | Atypický držák pro šikmou polohu bedny | ks | 16 |  | 0 |  |  |  | základní |  |  | 0 | 0 | 0 | 0 | 512 | K | 1 | ROZPOCET | 0 | 0 | 0 | 0 | 0 | 1 | 0 | 512 | 927525305
| PP |  | Atypický držák pro šikmou polohu bedny | [15 empty] | PP | 1
19 | K | 19 | Atypický držák pro vodorovnou | ks | 4 |  | 0 |  |  |  | základní |  |  | 0 | 0 | 0 | 0 | 512 | K | 1 | ROZPOCET | 0 | 0 | 0 | 0 | 0 | 1 | 0 | 512 | 365793473
| PP |  | Atypický držák pro vodorovnou | [15 empty] | PP | 1
| D | D2 | Kabelová část dle b2ca s1 d0 |  |  |  | 0 | [5 empty] | 0 |  | 0 |  | 0 | 4 | D | 0 | ROZPOCET | [6 empty] | 0
20 | K | 1.11 | kabel JXFE-R 2x2x0,8 | m | 350 |  | 0 |  |  |  | základní |  |  | 0 | 0 | 0 | 0 | 512 | K | 1 | ROZPOCET | 0 | 0 | 0 | 0 | 0 | 1 | 0 | 512 | 1204247047
| PP |  | kabel JXFE-R 2x2x0,8 | [15 empty] | PP | 1
21 | K | 2.12 | kabel CAT7 SSTP LSOH 4x2x0,5 | m | 80 |  | 0 |  |  |  | základní |  |  | 0 | 0 | 0 | 0 | 512 | K | 1 | ROZPOCET | 0 | 0 | 0 | 0 | 0 | 1 | 0 | 512 | -192845749
| PP |  | kabel CAT7 SSTP LSOH 4x2x0,5 | [15 empty] | PP | 1
22 | K | 3.8 | trubka pevná PVC EHF FA 25 | m | 50 |  | 0 |  |  |  | základní |  |  | 0 | 0 | 0 | 0 | 512 | K | 1 | ROZPOCET | 0 | 0 | 0 | 0 | 0 | 1 | 0 | 512 | 1399677450
| PP |  | trubka pevná PVC EHF FA 25 | [15 empty] | PP | 1
23 | K | 4.7 | lišta PVC LHD HF 20/20 | m | 10 |  | 0 |  |  |  | základní |  |  | 0 | 0 | 0 | 0 | 512 | K | 1 | ROZPOCET | 0 | 0 | 0 | 0 | 0 | 1 | 0 | 512 | -1584131634
| PP |  | lišta PVC LHD HF 20/20 | [15 empty] | PP | 1
24 | K | 5.10 | ltrubka ohebná PVC HFPP L100 16 bezhal. | m | 60 |  | 0 |  |  |  | základní |  |  | 0 | 0 | 0 | 0 | 512 | K | 1 | ROZPOCET | 0 | 0 | 0 | 0 | 0 | 1 | 0 | 512 | -402076380
| PP |  | ltrubka ohebná PVC HFPP L100 16 bezhal. | [15 empty] | PP | 1
25 | K | 6.10 | ltrubka ohebná PVC HFPP L100 25 bezhal. | m | 20 |  | 0 |  |  |  | základní |  |  | 0 | 0 | 0 | 0 | 512 | K | 1 | ROZPOCET | 0 | 0 | 0 | 0 | 0 | 1 | 0 | 512 | -1210419158
| PP |  | ltrubka ohebná PVC HFPP L100 25 bezhal. | [15 empty] | PP | 1
26 | K | 7.10 | krabice HF bezhalogenová | ks | 2 |  | 0 |  |  |  | základní |  |  | 0 | 0 | 0 | 0 | 512 | K | 1 | ROZPOCET | 0 | 0 | 0 | 0 | 0 | 1 | 0 | 512 | -433617176
| PP |  | krabice HF bezhalogenová | [15 empty] | PP | 1
27 | K | 8.8 | spojový materiál, příchytky, pásky apod. | ks | 1 |  | 0 |  |  |  | základní |  |  | 0 | 0 | 0 | 0 | 512 | K | 1 | ROZPOCET | 0 | 0 | 0 | 0 | 0 | 1 | 0 | 512 | 1056243179
| PP |  | spojový materiál, příchytky, pásky apod. | [15 empty] | PP | 1
| D | D3 | Ostatní |  |  |  | 0 | [5 empty] | 0 |  | 0 |  | 0 | 4 | D | 0 | ROZPOCET | [6 empty] | 0
28 | K | 1.12 | Zapojení OZV, programování, zaškolení uživatele | hzs | 10 |  | 0 |  |  |  | základní |  |  | 0 | 0 | 0 | 0 | 512 | K | 1 | ROZPOCET | 0 | 0 | 0 | 0 | 0 | 1 | 0 | 512 | 1578096816
| PP |  | Zapojení OZV, programování, zaškolení uživatele | [15 empty] | PP | 1
29 | K | 2.13 | Montáž zařízení | hzs | 1 |  | 0 |  |  |  | základní |  |  | 0 | 0 | 0 | 0 | 512 | K | 1 | ROZPOCET | 0 | 0 | 0 | 0 | 0 | 1 | 0 | 512 | -1705444100
| PP |  | Montáž zařízení | [15 empty] | PP | 1
30 | K | 3.9 | Montáž kabeláže | hzs | 30 |  | 0 |  |  |  | základní |  |  | 0 | 0 | 0 | 0 | 512 | K | 1 | ROZPOCET | 0 | 0 | 0 | 0 | 0 | 1 | 0 | 512 | 969599057
| PP |  | Montáž kabeláže | [15 empty] | PP | 1
31 | K | 4.8 | Stavební přípomoci | hzs | 15 |  | 0 |  |  |  | základní |  |  | 0 | 0 | 0 | 0 | 512 | K | 1 | ROZPOCET | 0 | 0 | 0 | 0 | 0 | 1 | 0 | 512 | -2082314227
| PP |  | Stavební přípomoci | [15 empty] | PP | 1
32 | K | 5.11 | Revize systému OZV, zvuková zkouška | ks | 1 |  | 0 |  |  |  | základní |  |  | 0 | 0 | 0 | 0 | 512 | K | 1 | ROZPOCET | 0 | 0 | 0 | 0 | 0 | 1 | 0 | 512 | 1726465639
| PP |  | Revize systému OZV, zvuková zkouška | [15 empty] | PP | 1
33 | K | 6.11 | Projektová dokumentace skutečného provedení | ks | 1 |  | 0 |  |  |  | základní |  |  | 0 | 0 | 0 | 0 | 512 | K | 1 | ROZPOCET | 0 | 0 | 0 | 0 | 0 | 1 | 0 | 512 | 1268104302
| PP |  | Projektová dokumentace skutečného provedení | [15 empty] | PP | 1
34 | K | 7.11 | Náklady na dopravu, přesun materiálu, rezerva | km | 100 |  | 0 |  |  |  | základní |  |  | 0 | 0 | 0 | 0 | 512 | K | 1 | ROZPOCET | 0 | 0 | 0 | 0 | 0 | 1 | 0 | 512 | 1141891747
| PP |  | Náklady na dopravu, přesun materiálu, rezerva | [15 empty] | PP | 1

## 4.3 - CCTV
| List obsahuje: |  | 1) Krycí list soupisu | 2) Rekapitulace |  |  | 3) Soupis prací | Zpět na list: | Rekapitulace stavby
[9 empty] | >> skryté sloupce << | [9 empty] | {36872557-62D3-417A-8C73-A1D4DD14B4B4}
2
| KRYCÍ LIST SOUPISU | [8 empty] | v --- níže se nacházejí doplnkové a pomocné údaje k sestavám --- v | [8 empty] | False
Stavba:
SPORTOVNÍ HALA
Objekt:
SO 02 - Oprava vnitřních prostor haly
Soupis:
4 - Elektroinstalace - slaboproud
Úroveň 3:
4.3 - CCTV
| KSO: |  |  |  |  | CC-CZ:
| Místo: |  | U KOLDOMU č.p. 2049 |  |  | Datum: | 2014-08-15
| Zadavatel: |  |  |  |  | IČ:
DIČ:
| Uchazeč: |  |  |  |  | IČ:
DIČ:
| Projektant: |  |  |  |  | IČ:
|  | Ing. arch. Tomáš Adámek |  |  |  | DIČ:
Poznámka:
| Cena bez DPH | [5 empty] | 0
|  |  | Základ daně |  |  | Sazba daně | Výše daně
| DPH | základní | 0 |  |  | 21% | 0
|  | snížená | 0 |  |  | 15% | 0
|  | zákl. přenesená | 0 |  |  | 21% | 0
|  | sníž. přenesená | 0 |  |  | 15% | 0
|  | nulová | 0 |  |  | 0% | 0
| Cena s DPH |  |  | v | CZK |  | 0
REKAPITULACE ČLENĚNÍ SOUPISU PRACÍ
Stavba:
SPORTOVNÍ HALA
Objekt:
SO 02 - Oprava vnitřních prostor haly
Soupis:
4 - Elektroinstalace - slaboproud
Úroveň 3:
4.3 - CCTV
Místo: |  |  | U KOLDOMU č.p. 2049 |  |  | Datum: | 2014-08-15
Zadavatel: | [5 empty] | Projektant: | Ing. arch. Tomáš Adámek
Uchazeč:
Kód dílu - Popis | [6 empty] | Cena celkem [CZK]
Náklady soupisu celkem | [6 empty] | 0 | [12 empty] | -1
| D1 - Zařízení | [5 empty] | 0
| D2 - Kabelová část | [5 empty] | 0
| D3 - Kabely dle b2ca s1 d0 | [5 empty] | 0
| D4 - Ostatní | [5 empty] | 0
SOUPIS PRACÍ
Stavba:
SPORTOVNÍ HALA
Objekt:
SO 02 - Oprava vnitřních prostor haly
Soupis:
4 - Elektroinstalace - slaboproud
Úroveň 3:
4.3 - CCTV
Místo: |  |  | U KOLDOMU č.p. 2049 |  |  | Datum: | 2014-08-15
Zadavatel: | [5 empty] | Projektant: | Ing. arch. Tomáš Adámek
Uchazeč:
PČ | Typ | Kód | Popis | MJ | Množství | J.cena [CZK] | Cena celkem [CZK] | Cenová soustava |  | Poznámka | DPH | J. Nh [h] | Nh celkem [h] | J. hmotnost [t] | Hmotnost celkem [t] | J. suť [t] | Suť Celkem [t]
Náklady soupisu celkem | [6 empty] | 0 | [5 empty] | 0 |  | 0 |  | 0 |  | D | -1 | [7 empty] | 0
| D | D1 | Zařízení |  |  |  | 0 | [5 empty] | 0 |  | 0 |  | 0 | 4 | D | 0 | ROZPOCET | [6 empty] | 0
1 | K | 1.4 | venkovní kamera kompaktní 1/4", IR 70m, obj. 3-40mm, 600TVL | ks | 5 |  | 0 |  |  |  | základní |  |  | 0 | 0 | 0 | 0 | 512 | K | 1 | ROZPOCET | 0 | 0 | 0 | 0 | 0 | 1 | 0 | 512 | -733273028
| PP |  | venkovní kamera kompaktní 1/4", IR 70m, obj. 3-40mm, 600TVL | [15 empty] | PP | 1
2 | K | 2.14 | venkovní kamera kompaktní 1/3", IR 50m, obj.2,8-10mm, 600TVL | ks | 2 |  | 0 |  |  |  | základní |  |  | 0 | 0 | 0 | 0 | 512 | K | 1 | ROZPOCET | 0 | 0 | 0 | 0 | 0 | 1 | 0 | 512 | -938308115
| PP |  | venkovní kamera kompaktní 1/3", IR 50m, obj.2,8-10mm, 600TVL | [15 empty] | PP | 1
3 | K | 3.3 | vnitřní/venkovní kamera DOME 1,3", IR20m, obj. 2,8-10mm, 600 | ks | 1 |  | 0 |  |  |  | základní |  |  | 0 | 0 | 0 | 0 | 512 | K | 1 | ROZPOCET | 0 | 0 | 0 | 0 | 0 | 1 | 0 | 512 | 1419716210
| PP |  | vnitřní/venkovní kamera DOME 1,3", IR20m, obj. 2,8-10mm, 600 | [15 empty] | PP | 1
| D | D2 | Kabelová část |  |  |  | 0 | [5 empty] | 0 |  | 0 |  | 0 | 4 | D | 0 | ROZPOCET | [6 empty] | 0
4 | K | 1.13 | kabel KOAX 75 ohmů trasa objektem šaten | m | 240 |  | 0 |  |  |  | základní |  |  | 0 | 0 | 0 | 0 | 512 | K | 1 | ROZPOCET | 0 | 0 | 0 | 0 | 0 | 1 | 0 | 512 | -816056923
| PP |  | kabel KOAX 75 ohmů trasa objektem šaten | [15 empty] | PP | 1
5 | K | 2.6 | kabel CMSM 2x1,5 | m | 240 |  | 0 |  |  |  | základní |  |  | 0 | 0 | 0 | 0 | 512 | K | 1 | ROZPOCET | 0 | 0 | 0 | 0 | 0 | 1 | 0 | 512 | -9687452
| PP |  | kabel CMSM 2x1,5 | [15 empty] | PP | 1
6 | K | 3.10 | lišta PVC LV 40/15 | m | 30 |  | 0 |  |  |  | základní |  |  | 0 | 0 | 0 | 0 | 512 | K | 1 | ROZPOCET | 0 | 0 | 0 | 0 | 0 | 1 | 0 | 512 | 471956539
| PP |  | lišta PVC LV 40/15 | [15 empty] | PP | 1
7 | K | 4.10 | trubka ohebná PVC 16 | m | 320 |  | 0 |  |  |  | základní |  |  | 0 | 0 | 0 | 0 | 512 | K | 1 | ROZPOCET | 0 | 0 | 0 | 0 | 0 | 1 | 0 | 512 | -381654997
| PP |  | trubka ohebná PVC 16 | [15 empty] | PP | 1
8 | K | 5.13 | trubka ohebná PVC 25 | m | 80 |  | 0 |  |  |  | základní |  |  | 0 | 0 | 0 | 0 | 512 | K | 1 | ROZPOCET | 0 | 0 | 0 | 0 | 0 | 1 | 0 | 512 | 1089021374
| PP |  | trubka ohebná PVC 25 | [15 empty] | PP | 1
9 | K | 6.13 | trubka ohebná PVC 40 | m | 80 |  | 0 |  |  |  | základní |  |  | 0 | 0 | 0 | 0 | 512 | K | 1 | ROZPOCET | 0 | 0 | 0 | 0 | 0 | 1 | 0 | 512 | 2132544846
| PP |  | trubka ohebná PVC 40 | [15 empty] | PP | 1
10 | K | 7.13 | krabice KO100 | ks | 8 |  | 0 |  |  |  | základní |  |  | 0 | 0 | 0 | 0 | 512 | K | 1 | ROZPOCET | 0 | 0 | 0 | 0 | 0 | 1 | 0 | 512 | 1007959818
| PP |  | krabice KO100 | [15 empty] | PP | 1
11 | K | 8.9 | spojový materiál | ks | 1 |  | 0 |  |  |  | základní |  |  | 0 | 0 | 0 | 0 | 512 | K | 1 | ROZPOCET | 0 | 0 | 0 | 0 | 0 | 1 | 0 | 512 | 668926174
| PP |  | spojový materiál | [15 empty] | PP | 1
| D | D3 | Kabely dle b2ca s1 d0 |  |  |  | 0 | [5 empty] | 0 |  | 0 |  | 0 | 4 | D | 0 | ROZPOCET | [6 empty] | 0
12 | K | 1.14 | kabel KOAX 75 ohmů bezhalogenový KH 100TP | m | 680 |  | 0 |  |  |  | základní |  |  | 0 | 0 | 0 | 0 | 512 | K | 1 | ROZPOCET | 0 | 0 | 0 | 0 | 0 | 1 | 0 | 512 | -1567249546
| PP |  | kabel KOAX 75 ohmů bezhalogenový KH 100TP | [15 empty] | PP | 1
13 | K | 2.15 | KABEL PRAFlaSafe 2x1,5 | m | 680 |  | 0 |  |  |  | základní |  |  | 0 | 0 | 0 | 0 | 512 | K | 1 | ROZPOCET | 0 | 0 | 0 | 0 | 0 | 1 | 0 | 512 | 1099773933
| PP |  | KABEL PRAFlaSafe 2x1,5 | [15 empty] | PP | 1
14 | K | 3.11 | ltrubka ohebná PVC HFPP L100 16 bezhal. | m | 150 |  | 0 |  |  |  | základní |  |  | 0 | 0 | 0 | 0 | 512 | K | 1 | ROZPOCET | 0 | 0 | 0 | 0 | 0 | 1 | 0 | 512 | 1489781481
| PP |  | ltrubka ohebná PVC HFPP L100 16 bezhal. | [15 empty] | PP | 1
15 | K | 4.11 | ltrubka ohebná PVC HFPP L100 25 bezhal. | m | 250 |  | 0 |  |  |  | základní |  |  | 0 | 0 | 0 | 0 | 512 | K | 1 | ROZPOCET | 0 | 0 | 0 | 0 | 0 | 1 | 0 | 512 | -184950416
| PP |  | ltrubka ohebná PVC HFPP L100 25 bezhal. | [15 empty] | PP | 1
16 | K | 5.14 | krabice HF bezhalogenová | ks | 4 |  | 0 |  |  |  | základní |  |  | 0 | 0 | 0 | 0 | 512 | K | 1 | ROZPOCET | 0 | 0 | 0 | 0 | 0 | 1 | 0 | 512 | -1726979014
| PP |  | krabice HF bezhalogenová | [15 empty] | PP | 1
| D | D4 | Ostatní |  |  |  | 0 | [5 empty] | 0 |  | 0 |  | 0 | 4 | D | 0 | ROZPOCET | [6 empty] | 0
17 | K | 1.15 | Zapojení CCTV, programování, zaškolení uživatele | hzs | 5 |  | 0 |  |  |  | základní |  |  | 0 | 0 | 0 | 0 | 512 | K | 1 | ROZPOCET | 0 | 0 | 0 | 0 | 0 | 1 | 0 | 512 | 1797454324
| PP |  | Zapojení CCTV, programování, zaškolení uživatele | [15 empty] | PP | 1
18 | K | 2.16 | Montáž zařízení | hzs | 20 |  | 0 |  |  |  | základní |  |  | 0 | 0 | 0 | 0 | 512 | K | 1 | ROZPOCET | 0 | 0 | 0 | 0 | 0 | 1 | 0 | 512 | -1987951862
| PP |  | Montáž zařízení | [15 empty] | PP | 1
19 | K | 3.12 | Montáž kabeláže | hzs | 70 |  | 0 |  |  |  | základní |  |  | 0 | 0 | 0 | 0 | 512 | K | 1 | ROZPOCET | 0 | 0 | 0 | 0 | 0 | 1 | 0 | 512 | -1747392156
| PP |  | Montáž kabeláže | [15 empty] | PP | 1
20 | K | 4.12 | Stavební přípomoci | hzs | 1 |  | 0 |  |  |  | základní |  |  | 0 | 0 | 0 | 0 | 512 | K | 1 | ROZPOCET | 0 | 0 | 0 | 0 | 0 | 1 | 0 | 512 | -1961005977
| PP |  | Stavební přípomoci | [15 empty] | PP | 1
21 | K | 5.15 | Revize systému CCTV, kamerové zkoušky | ks | 1 |  | 0 |  |  |  | základní |  |  | 0 | 0 | 0 | 0 | 512 | K | 1 | ROZPOCET | 0 | 0 | 0 | 0 | 0 | 1 | 0 | 512 | -485985356
| PP |  | Revize systému CCTV, kamerové zkoušky | [15 empty] | PP | 1
22 | K | 6.14 | Projektová dokumentace skutečného provedení | ks | 1 |  | 0 |  |  |  | základní |  |  | 0 | 0 | 0 | 0 | 512 | K | 1 | ROZPOCET | 0 | 0 | 0 | 0 | 0 | 1 | 0 | 512 | -791783721
| PP |  | Projektová dokumentace skutečného provedení | [15 empty] | PP | 1
23 | K | 7.14 | Náklady na doprav, přesun materiálu, rezerva | km | 100 |  | 0 |  |  |  | základní |  |  | 0 | 0 | 0 | 0 | 512 | K | 1 | ROZPOCET | 0 | 0 | 0 | 0 | 0 | 1 | 0 | 512 | 1761273872
| PP |  | Náklady na doprav, přesun materiálu, rezerva | [15 empty] | PP | 1

## 5 - MaR_01
| List obsahuje: |  | 1) Krycí list soupisu | 2) Rekapitulace |  |  | 3) Soupis prací | Zpět na list: | Rekapitulace stavby
[9 empty] | >> skryté sloupce << | [9 empty] | {F35BEE3C-2326-46B2-8D5A-BDFD2CA1D3E5}
2
| KRYCÍ LIST SOUPISU | [8 empty] | v --- níže se nacházejí doplnkové a pomocné údaje k sestavám --- v | [8 empty] | False
Stavba:
SPORTOVNÍ HALA
Objekt:
SO 02 - Oprava vnitřních prostor haly
Soupis:
5 - MaR
| KSO: |  |  |  |  | CC-CZ:
| Místo: |  | U KOLDOMU č.p. 2049 |  |  | Datum: | 2014-08-15
| Zadavatel: |  |  |  |  | IČ:
DIČ:
| Uchazeč: |  |  |  |  | IČ:
DIČ:
| Projektant: |  |  |  |  | IČ:
|  | Ing. arch. Tomáš Adámek |  |  |  | DIČ:
Poznámka:
| Cena bez DPH | [5 empty] | 0
|  |  | Základ daně |  |  | Sazba daně | Výše daně
| DPH | základní | 0 |  |  | 21% | 0
|  | snížená | 0 |  |  | 15% | 0
|  | zákl. přenesená | 0 |  |  | 21% | 0
|  | sníž. přenesená | 0 |  |  | 15% | 0
|  | nulová | 0 |  |  | 0% | 0
| Cena s DPH |  |  | v | CZK |  | 0
REKAPITULACE ČLENĚNÍ SOUPISU PRACÍ
Stavba:
SPORTOVNÍ HALA
Objekt:
SO 02 - Oprava vnitřních prostor haly
Soupis:
5 - MaR
Místo: |  |  | U KOLDOMU č.p. 2049 |  |  | Datum: | 2014-08-15
Zadavatel: | [5 empty] | Projektant: | Ing. arch. Tomáš Adámek
Uchazeč:
Kód dílu - Popis | [6 empty] | Cena celkem [CZK]
Náklady soupisu celkem | [6 empty] | 0 | [12 empty] | -1
| D1 - PERIFÉRIE | [5 empty] | 0
| D2 - Řídící jednotka | [5 empty] | 0
| D3 - Kabeláž | [5 empty] | 0
| D4 - Rozvodnice | [5 empty] | 0
| D5 - PRÁCE | [5 empty] | 0
SOUPIS PRACÍ
Stavba:
SPORTOVNÍ HALA
Objekt:
SO 02 - Oprava vnitřních prostor haly
Soupis:
5 - MaR
Místo: |  |  | U KOLDOMU č.p. 2049 |  |  | Datum: | 2014-08-15
Zadavatel: | [5 empty] | Projektant: | Ing. arch. Tomáš Adámek
Uchazeč:
PČ | Typ | Kód | Popis | MJ | Množství | J.cena [CZK] | Cena celkem [CZK] | Cenová soustava |  | Poznámka | DPH | J. Nh [h] | Nh celkem [h] | J. hmotnost [t] | Hmotnost celkem [t] | J. suť [t] | Suť Celkem [t]
Náklady soupisu celkem | [6 empty] | 0 | [5 empty] | 0 |  | 0 |  | 0 |  | D | -1 | [7 empty] | 0
| D | D1 | PERIFÉRIE |  |  |  | 0 | [5 empty] | 0 |  | 0 |  | 0 | 1 | D | 0 | ROZPOCET | [6 empty] | 0
1 | M | Pol48 | Solenoid, DN15, přímočinný, včetně cívky 230V/50Hz, bez napětí uzavřen EV251B 12B | ks | 1 |  | 0 |  |  |  | základní |  |  | 0 | 0 | 0 | 0 | 8 | M | 1 | ROZPOCET | 0 | 0 | 0 | 0 | 0 | 1 | 0 | 4 | 1
| PP |  | Solenoid, DN15, přímočinný, včetně cívky 230V/50Hz, bez napětí uzavřen EV251B 12B | [15 empty] | PP | 1
2 | M | Pol49 | Snímač teploty Ni1000, 5000ppm, provedení s jímkou, včetně návarku NS130-100 | ks | 2 |  | 0 |  |  |  | základní |  |  | 0 | 0 | 0 | 0 | 8 | M | 1 | ROZPOCET | 0 | 0 | 0 | 0 | 0 | 1 | 0 | 4 | 2
| PP |  | Snímač teploty Ni1000, 5000ppm, provedení s jímkou, včetně návarku NS130-100 | [15 empty] | PP | 1
3 | M | Pol50 | Snímač tlaku, napájení: 24V/50Hz, výstupní signál: 0..10Vss, rozsah: 0..400kPa QBE2002-P4 | ks | 1 |  | 0 |  |  |  | základní |  |  | 0 | 0 | 0 | 0 | 8 | M | 1 | ROZPOCET | 0 | 0 | 0 | 0 | 0 | 1 | 0 | 4 | 3
| PP |  | Snímač tlaku, napájení: 24V/50Hz, výstupní signál: 0..10Vss, rozsah: 0..400kPa QBE2002-P4 | [15 empty] | PP | 1
4 | M | Pol51 | Trojcestná směšovací klapka, mosazné provedení, vnitřní závit, DN32, Kvs16 VRG131 32-16 | ks | 1 |  | 0 |  |  |  | základní |  |  | 0 | 0 | 0 | 0 | 8 | M | 1 | ROZPOCET | 0 | 0 | 0 | 0 | 0 | 1 | 0 | 4 | 4
| PP |  | Trojcestná směšovací klapka, mosazné provedení, vnitřní závit, DN32, Kvs16 VRG131 32-16 | [15 empty] | PP | 1
5 | M | Pol52 | Servopohon směšovací klapky, 24V/50Hz, 0..10Vss ARA639 | ks | 4 |  | 0 |  |  |  | základní |  |  | 0 | 0 | 0 | 0 | 8 | M | 1 | ROZPOCET | 0 | 0 | 0 | 0 | 0 | 1 | 0 | 4 | 5
| PP |  | Servopohon směšovací klapky, 24V/50Hz, 0..10Vss ARA639 | [15 empty] | PP | 1
6 | M | Pol53 | Snímač teploty Ni1000, 5000ppm, příložné provedení s hlavicí NS140 | ks | 6 |  | 0 |  |  |  | základní |  |  | 0 | 0 | 0 | 0 | 8 | M | 1 | ROZPOCET | 0 | 0 | 0 | 0 | 0 | 1 | 0 | 4 | 6
| PP |  | Snímač teploty Ni1000, 5000ppm, příložné provedení s hlavicí NS140 | [15 empty] | PP | 1
7 | M | Pol54 | Trojcestná směšovací klapka, mosazné provedení, vnitřní závit, DN40, Kvs25 VRG131 40-25 | ks | 1 |  | 0 |  |  |  | základní |  |  | 0 | 0 | 0 | 0 | 8 | M | 1 | ROZPOCET | 0 | 0 | 0 | 0 | 0 | 1 | 0 | 4 | 7
| PP |  | Trojcestná směšovací klapka, mosazné provedení, vnitřní závit, DN40, Kvs25 VRG131 40-25 | [15 empty] | PP | 1
8 | M | Pol55 | Trojcestná směšovací klapka, mosazné provedení, vnitřní závit, DN25, Kvs6,3 VRG131 25-6,3 | ks | 1 |  | 0 |  |  |  | základní |  |  | 0 | 0 | 0 | 0 | 8 | M | 1 | ROZPOCET | 0 | 0 | 0 | 0 | 0 | 1 | 0 | 4 | 8
| PP |  | Trojcestná směšovací klapka, mosazné provedení, vnitřní závit, DN25, Kvs6,3 VRG131 25-6,3 | [15 empty] | PP | 1
9 | M | Pol56 | Trojcestná směšovací klapka, mosazné provedení, vnitřní závit, DN25, Kvs10 VRG131 25-10 | ks | 1 |  | 0 |  |  |  | základní |  |  | 0 | 0 | 0 | 0 | 8 | M | 1 | ROZPOCET | 0 | 0 | 0 | 0 | 0 | 1 | 0 | 4 | 9
| PP |  | Trojcestná směšovací klapka, mosazné provedení, vnitřní závit, DN25, Kvs10 VRG131 25-10 | [15 empty] | PP | 1
10 | M | Pol57 | Snímač teploty - venkovní, Ni1000, 5000 ppm NS110 | ks | 4 |  | 0 |  |  |  | základní |  |  | 0 | 0 | 0 | 0 | 8 | M | 1 | ROZPOCET | 0 | 0 | 0 | 0 | 0 | 1 | 0 | 4 | 10
| PP |  | Snímač teploty - venkovní, Ni1000, 5000 ppm NS110 | [15 empty] | PP | 1
11 | M | Pol58 | Sonda zaplavení, komplet | ks | 1 |  | 0 |  |  |  | základní |  |  | 0 | 0 | 0 | 0 | 8 | M | 1 | ROZPOCET | 0 | 0 | 0 | 0 | 0 | 1 | 0 | 4 | 11
| PP |  | Sonda zaplavení, komplet | [15 empty] | PP | 1
12 | M | Pol59 | GSM komunikátor GD-04 "DAVID" | ks | 1 |  | 0 |  |  |  | základní |  |  | 0 | 0 | 0 | 0 | 8 | M | 1 | ROZPOCET | 0 | 0 | 0 | 0 | 0 | 1 | 0 | 4 | 12
| PP |  | GSM komunikátor GD-04 "DAVID" | [15 empty] | PP | 1
13 | M | Pol60 | Zálohovaný zdroj BP-12 | ks | 1 |  | 0 |  |  |  | základní |  |  | 0 | 0 | 0 | 0 | 8 | M | 1 | ROZPOCET | 0 | 0 | 0 | 0 | 0 | 1 | 0 | 4 | 13
| PP |  | Zálohovaný zdroj BP-12 | [15 empty] | PP | 1
| D | D2 | Řídící jednotka |  |  |  | 0 | [5 empty] | 0 |  | 0 |  | 0 | 1 | D | 0 | ROZPOCET | [6 empty] | 0
14 | M | Pol61 | DDC regulátor, MMI, Ethernet, I/O bus, RS485 IPLC301 | ks | 1 |  | 0 |  |  |  | základní |  |  | 0 | 0 | 0 | 0 | 8 | M | 1 | ROZPOCET | 0 | 0 | 0 | 0 | 0 | 1 | 0 | 4 | 14
| PP |  | DDC regulátor, MMI, Ethernet, I/O bus, RS485 IPLC301 | [15 empty] | PP | 1
15 | M | Pol62 | Rámeček pro MiniPLC - pro montáž MiniPLC do dveří rozvaděče FRAME | ks | 1 |  | 0 |  |  |  | základní |  |  | 0 | 0 | 0 | 0 | 8 | M | 1 | ROZPOCET | 0 | 0 | 0 | 0 | 0 | 1 | 0 | 4 | 15
| PP |  | Rámeček pro MiniPLC - pro montáž MiniPLC do dveří rozvaděče FRAME | [15 empty] | PP | 1
16 | M | Pol63 | Maxi kombinovaný modul, 16 AI, 8 AO, 32 DI, 32 DO, Modbus / RS485 MXIO | ks | 1 |  | 0 |  |  |  | základní |  |  | 0 | 0 | 0 | 0 | 8 | M | 1 | ROZPOCET | 0 | 0 | 0 | 0 | 0 | 1 | 0 | 4 | 16
| PP |  | Maxi kombinovaný modul, 16 AI, 8 AO, 32 DI, 32 DO, Modbus / RS485 MXIO | [15 empty] | PP | 1
| D | D3 | Kabeláž |  |  |  | 0 | [5 empty] | 0 |  | 0 |  | 0 | 1 | D | 0 | ROZPOCET | [6 empty] | 0
17 | M | Pol64 | Sdělovací kabel odolný proti šíření plamene s měděnými plnými jádry jmenovitého průřezu 0,8 mm. Izolace a plášť jsou z PVC. PRAFlaCom (SHKFH–R B2ca s1d0) 1x2x0,8 | m | 180 |  | 0 |  |  |  | základní |  |  | 0 | 0 | 0 | 0 | 8 | M | 1 | ROZPOCET | 0 | 0 | 0 | 0 | 0 | 1 | 0 | 4 | 17
| PP |  | Sdělovací kabel odolný proti šíření plamene s měděnými plnými jádry jmenovitého průřezu 0,8 mm. Izolace a plášť jsou z PVC. PRAFlaCom (SHKFH–R B2ca s1d0) 1x2x0,8 | [15 empty] | PP | 1
18 | M | Pol9 | Sdělovací kabel odolný proti šíření plamene s měděnými plnými jádry jmenovitého průřezu 0,8 mm. Izolace a plášť jsou z PVC. PRAFlaCom (SHKFH–R B2ca s1d0) 2x2x0,8 | m | 180 |  | 0 |  |  |  | základní |  |  | 0 | 0 | 0 | 0 | 8 | M | 1 | ROZPOCET | 0 | 0 | 0 | 0 | 0 | 1 | 0 | 4 | 18
| PP |  | Sdělovací kabel odolný proti šíření plamene s měděnými plnými jádry jmenovitého průřezu 0,8 mm. Izolace a plášť jsou z PVC. PRAFlaCom (SHKFH–R B2ca s1d0) 2x2x0,8 | [15 empty] | PP | 1
19 | M | Pol7 | Sdělovací vnitřní kabel s plnými měděnými jádry jmenovitého průměru 1 mm. JYTY 2x1 | m | 115 |  | 0 |  |  |  | základní |  |  | 0 | 0 | 0 | 0 | 8 | M | 1 | ROZPOCET | 0 | 0 | 0 | 0 | 0 | 1 | 0 | 4 | 19
| PP |  | Sdělovací vnitřní kabel s plnými měděnými jádry jmenovitého průměru 1 mm. JYTY 2x1 | [15 empty] | PP | 1
20 | M | Pol8 | Sdělovací vnitřní kabel s plnými měděnými jádry jmenovitého průměru 1 mm. JYTY 4x1 | m | 60 |  | 0 |  |  |  | základní |  |  | 0 | 0 | 0 | 0 | 8 | M | 1 | ROZPOCET | 0 | 0 | 0 | 0 | 0 | 1 | 0 | 4 | 20
| PP |  | Sdělovací vnitřní kabel s plnými měděnými jádry jmenovitého průměru 1 mm. JYTY 4x1 | [15 empty] | PP | 1
21 | M | Pol10 | Silový kabel s měděnými plnými jádry jmenovitého průřezu 1,5 mm. Izolace a plášť jsou z PVC. CYKY 3Jx1,5 | m | 70 |  | 0 |  |  |  | základní |  |  | 0 | 0 | 0 | 0 | 8 | M | 1 | ROZPOCET | 0 | 0 | 0 | 0 | 0 | 1 | 0 | 4 | 21
| PP |  | Silový kabel s měděnými plnými jádry jmenovitého průřezu 1,5 mm. Izolace a plášť jsou z PVC. CYKY 3Jx1,5 | [15 empty] | PP | 1
22 | M | Pol65 | Nosný a ostatní montážní materiál | ks | 1 |  | 0 |  |  |  | základní |  |  | 0 | 0 | 0 | 0 | 8 | M | 1 | ROZPOCET | 0 | 0 | 0 | 0 | 0 | 1 | 0 | 4 | 22
| PP |  | Nosný a ostatní montážní materiál | [15 empty] | PP | 1
| D | D4 | Rozvodnice |  |  |  | 0 | [5 empty] | 0 |  | 0 |  | 0 | 1 | D | 0 | ROZPOCET | [6 empty] | 0
23 | M | Pol67 | Rozvodnice RA1 - materiál celkem | ks | 1 |  | 0 |  |  |  | základní |  |  | 0 | 0 | 0 | 0 | 8 | M | 1 | ROZPOCET | 0 | 0 | 0 | 0 | 0 | 1 | 0 | 4 | 24
| PP |  | Rozvodnice RA1 - materiál celkem | [15 empty] | PP | 1
| D | D5 | PRÁCE |  |  |  | 0 | [5 empty] | 0 |  | 0 |  | 0 | 1 | D | 0 | ROZPOCET | [6 empty] | 0
24 | K | Pol68 | Výroba rozvodnice | hod | 20 |  | 0 |  |  |  | základní |  |  | 0 | 0 | 0 | 0 | 4 | K | 1 | ROZPOCET | 0 | 0 | 0 | 0 | 0 | 1 | 0 | 4 | 25
| PP |  | Výroba rozvodnice | [15 empty] | PP | 1
25 | K | Pol69 | Zpracování uživatelských programů | hod | 40 |  | 0 |  |  |  | základní |  |  | 0 | 0 | 0 | 0 | 4 | K | 1 | ROZPOCET | 0 | 0 | 0 | 0 | 0 | 1 | 0 | 4 | 26
| PP |  | Zpracování uživatelských programů | [15 empty] | PP | 1
26 | K | Pol70 | Montážní práce | hod | 100 |  | 0 |  |  |  | základní |  |  | 0 | 0 | 0 | 0 | 4 | K | 1 | ROZPOCET | 0 | 0 | 0 | 0 | 0 | 1 | 0 | 4 | 27
| PP |  | Montážní práce | [15 empty] | PP | 1
27 | K | Pol71 | Oživení regulace a provedení zkoušek | hod | 20 |  | 0 |  |  |  | základní |  |  | 0 | 0 | 0 | 0 | 4 | K | 1 | ROZPOCET | 0 | 0 | 0 | 0 | 0 | 1 | 0 | 4 | 28
| PP |  | Oživení regulace a provedení zkoušek | [15 empty] | PP | 1
28 | K | Pol72 | Revizní zprávy | ks | 1 |  | 0 |  |  |  | základní |  |  | 0 | 0 | 0 | 0 | 4 | K | 1 | ROZPOCET | 0 | 0 | 0 | 0 | 0 | 1 | 0 | 4 | 29
| PP |  | Revizní zprávy | [15 empty] | PP | 1
29 | K | Pol73 | Engineering | hod | 10 |  | 0 |  |  |  | základní |  |  | 0 | 0 | 0 | 0 | 4 | K | 1 | ROZPOCET | 0 | 0 | 0 | 0 | 0 | 1 | 0 | 4 | 30
| PP |  | Engineering | [15 empty] | PP | 1
30 | K | Pol74 | Projektová dokumentace - výrobní a skutečné provedení | ks | 1 |  | 0 |  |  |  | základní |  |  | 0 | 0 | 0 | 0 | 4 | K | 1 | ROZPOCET | 0 | 0 | 0 | 0 | 0 | 1 | 0 | 4 | 31
| PP |  | Projektová dokumentace - výrobní a skutečné provedení | [15 empty] | PP | 1

## 6 - Elektroinstalace - si..._01
| List obsahuje: |  | 1) Krycí list soupisu | 2) Rekapitulace |  |  | 3) Soupis prací | Zpět na list: | Rekapitulace stavby
[9 empty] | >> skryté sloupce << | [9 empty] | {8CAE7D1B-ED32-4A88-ACBA-279F7EC5734C}
2
| KRYCÍ LIST SOUPISU | [8 empty] | v --- níže se nacházejí doplnkové a pomocné údaje k sestavám --- v | [8 empty] | False
Stavba:
SPORTOVNÍ HALA
Objekt:
SO 02 - Oprava vnitřních prostor haly
Soupis:
6 - Elektroinstalace - silnoproud
| KSO: |  |  |  |  | CC-CZ:
| Místo: |  | U KOLDOMU č.p. 2049 |  |  | Datum: | 2014-08-15
| Zadavatel: |  |  |  |  | IČ:
DIČ:
| Uchazeč: |  |  |  |  | IČ:
DIČ:
| Projektant: |  |  |  |  | IČ:
|  | Ing. arch. Tomáš Adámek |  |  |  | DIČ:
Poznámka:
| Cena bez DPH | [5 empty] | 0
|  |  | Základ daně |  |  | Sazba daně | Výše daně
| DPH | základní | 0 |  |  | 21% | 0
|  | snížená | 0 |  |  | 15% | 0
|  | zákl. přenesená | 0 |  |  | 21% | 0
|  | sníž. přenesená | 0 |  |  | 15% | 0
|  | nulová | 0 |  |  | 0% | 0
| Cena s DPH |  |  | v | CZK |  | 0
REKAPITULACE ČLENĚNÍ SOUPISU PRACÍ
Stavba:
SPORTOVNÍ HALA
Objekt:
SO 02 - Oprava vnitřních prostor haly
Soupis:
6 - Elektroinstalace - silnoproud
Místo: |  |  | U KOLDOMU č.p. 2049 |  |  | Datum: | 2014-08-15
Zadavatel: | [5 empty] | Projektant: | Ing. arch. Tomáš Adámek
Uchazeč:
Kód dílu - Popis | [6 empty] | Cena celkem [CZK]
Náklady soupisu celkem | [6 empty] | 0 | [12 empty] | -1
| D2 - NN část | [5 empty] | 0
| D3 - Instalace NN | [5 empty] | 0
| D4 - Kabelové rozvody | [5 empty] | 0
| D5 - Koncové elementy | [5 empty] | 0
| D6 - Osvětlovací tělesa | [5 empty] | 0
| D7 - Interiérová, exteriérová | [5 empty] | 0
| D8 - Uzemnění vnitřní | [5 empty] | 0
| D9 - Ostatní materiál | [5 empty] | 0
| D10 - Ostatní náklady | [5 empty] | 0
| D11 - Kabelové trasy | [5 empty] | 0
SOUPIS PRACÍ
Stavba:
SPORTOVNÍ HALA
Objekt:
SO 02 - Oprava vnitřních prostor haly
Soupis:
6 - Elektroinstalace - silnoproud
Místo: |  |  | U KOLDOMU č.p. 2049 |  |  | Datum: | 2014-08-15
Zadavatel: | [5 empty] | Projektant: | Ing. arch. Tomáš Adámek
Uchazeč:
PČ | Typ | Kód | Popis | MJ | Množství | J.cena [CZK] | Cena celkem [CZK] | Cenová soustava |  | Poznámka | DPH | J. Nh [h] | Nh celkem [h] | J. hmotnost [t] | Hmotnost celkem [t] | J. suť [t] | Suť Celkem [t]
Náklady soupisu celkem | [6 empty] | 0 | [5 empty] | 0 |  | 0 |  | 0 |  | D | -1 | [7 empty] | 0
| D | D2 | NN část |  |  |  | 0 | [5 empty] | 0 |  | 0 |  | 0 | 1 | D | 0 | ROZPOCET | [6 empty] | 0
1 | K | Pol75 | Rozvaděč RH-2x 600/2000/400 | ks | 1 |  | 0 |  |  |  | základní |  |  | 0 | 0 | 0 | 0 | 4 | K | 1 | ROZPOCET | 0 | 0 | 0 | 0 | 0 | 1 | 0 | 4 | 1
| PP |  | Rozvaděč RH-2x 600/2000/400 | [15 empty] | PP | 1
2 | M | Pol91 | Rozvaděč RH-2x 600/2000/400 | ks | 1 |  | 0 |  |  |  | základní |  |  | 0 | 0 | 0 | 0 | 8 | M | 1 | ROZPOCET | 0 | 0 | 0 | 0 | 0 | 1 | 0 | 4 | 191788410
| PP |  | Rozvaděč RH-2x 600/2000/400 | [15 empty] | PP | 1
| D | D3 | Instalace NN |  |  |  | 0 | [5 empty] | 0 |  | 0 |  | 0 | 1 | D | 0 | ROZPOCET | [6 empty] | 0
| D | D4 | Kabelové rozvody |  |  |  | 0 | [5 empty] | 0 |  | 0 |  | 0 | 1 | D | 1 | ROZPOCET | [6 empty] | 0
3 | K | 210 80-0101 | CYKY 2x1,5 | m | 75 |  | 0 |  |  |  | základní |  |  | 0 | 0 | 0 | 0 | 4 | K | 2 | ROZPOCET | 0 | 0 | 0 | 0 | 0 | 1 | 0 | 4 | 2
| PP |  | CYKY 2x1,5 | [15 empty] | PP | 2
4 | K | 210 80-0105 | CYKY 3x1,5 | m | 900 |  | 0 |  |  |  | základní |  |  | 0 | 0 | 0 | 0 | 4 | K | 2 | ROZPOCET | 0 | 0 | 0 | 0 | 0 | 1 | 0 | 4 | 3
| PP |  | CYKY 3x1,5 | [15 empty] | PP | 2
5 | K | 210 80-0106 | CYKY 3x2,5 | m | 840 |  | 0 |  |  |  | základní |  |  | 0 | 0 | 0 | 0 | 4 | K | 2 | ROZPOCET | 0 | 0 | 0 | 0 | 0 | 1 | 0 | 4 | 4
| PP |  | CYKY 3x2,5 | [15 empty] | PP | 2
6 | K | 210 80-0115 | CYKY 5x1,5 | m | 40 |  | 0 |  |  |  | základní |  |  | 0 | 0 | 0 | 0 | 4 | K | 2 | ROZPOCET | 0 | 0 | 0 | 0 | 0 | 1 | 0 | 4 | 5
| PP |  | CYKY 5x1,5 | [15 empty] | PP | 2
7 | K | 210 81-0052 | CYKY 5x6 | m | 150 |  | 0 |  |  |  | základní |  |  | 0 | 0 | 0 | 0 | 4 | K | 2 | ROZPOCET | 0 | 0 | 0 | 0 | 0 | 1 | 0 | 4 | 6
| PP |  | CYKY 5x6 | [15 empty] | PP | 2
8 | K | 21081-0007 | CYKY 3x4 | m | 950 |  | 0 |  |  |  | základní |  |  | 0 | 0 | 0 | 0 | 4 | K | 2 | ROZPOCET | 0 | 0 | 0 | 0 | 0 | 1 | 0 | 4 | 7
| PP |  | CYKY 3x4 | [15 empty] | PP | 2
9 | K | 21081-0013 | CYKY 5x10 | m | 120 |  | 0 |  |  |  | základní |  |  | 0 | 0 | 0 | 0 | 4 | K | 2 | ROZPOCET | 0 | 0 | 0 | 0 | 0 | 1 | 0 | 4 | 8
| PP |  | CYKY 5x10 | [15 empty] | PP | 2
10 | K | Pol76 | CHKE-V 3x1,5 | m | 70 |  | 0 |  |  |  | základní |  |  | 0 | 0 | 0 | 0 | 4 | K | 2 | ROZPOCET | 0 | 0 | 0 | 0 | 0 | 1 | 0 | 4 | 9
| PP |  | CHKE-V 3x1,5 | [15 empty] | PP | 2
11 | K | Pol77 | CHKE-V 3x2,5 | m | 150 |  | 0 |  |  |  | základní |  |  | 0 | 0 | 0 | 0 | 4 | K | 2 | ROZPOCET | 0 | 0 | 0 | 0 | 0 | 1 | 0 | 4 | 10
| PP |  | CHKE-V 3x2,5 | [15 empty] | PP | 2
12 | K | Pol78 | CHKE-V 3x4 | m | 90 |  | 0 |  |  |  | základní |  |  | 0 | 0 | 0 | 0 | 4 | K | 2 | ROZPOCET | 0 | 0 | 0 | 0 | 0 | 1 | 0 | 4 | 11
| PP |  | CHKE-V 3x4 | [15 empty] | PP | 2
13 | K | Pol20 | Ukončení vodičů | ks | 200 |  | 0 |  |  |  | základní |  |  | 0 | 0 | 0 | 0 | 4 | K | 2 | ROZPOCET | 0 | 0 | 0 | 0 | 0 | 1 | 0 | 4 | 12
| PP |  | Ukončení vodičů | [15 empty] | PP | 2
14 | M | 34111005 | CYKY 2x1,5 | m | 75 |  | 0 |  |  |  | základní |  |  | 0 | 0 | 0 | 0 | 8 | M | 2 | ROZPOCET | 0 | 0 | 0 | 0 | 0 | 1 | 0 | 4 | 1329033800
| PP |  | CYKY 2x1,5 | [15 empty] | PP | 2
15 | M | 34111030 | CYKY 3x1,5 | m | 900 |  | 0 |  |  |  | základní |  |  | 0 | 0 | 0 | 0 | 8 | M | 2 | ROZPOCET | 0 | 0 | 0 | 0 | 0 | 1 | 0 | 4 | 579249023
| PP |  | CYKY 3x1,5 | [15 empty] | PP | 2
16 | M | 34111036 | CYKY 3x2,5 | m | 840 |  | 0 |  |  |  | základní |  |  | 0 | 0 | 0 | 0 | 8 | M | 2 | ROZPOCET | 0 | 0 | 0 | 0 | 0 | 1 | 0 | 4 | 1963976836
| PP |  | CYKY 3x2,5 | [15 empty] | PP | 2
17 | M | 34111090 | CYKY 5x1,5 | m | 40 |  | 0 |  |  |  | základní |  |  | 0 | 0 | 0 | 0 | 8 | M | 2 | ROZPOCET | 0 | 0 | 0 | 0 | 0 | 1 | 0 | 4 | 396573297
| PP |  | CYKY 5x1,5 | [15 empty] | PP | 2
18 | M | 34111100 | CYKY 5x6 | m | 150 |  | 0 |  |  |  | základní |  |  | 0 | 0 | 0 | 0 | 8 | M | 2 | ROZPOCET | 0 | 0 | 0 | 0 | 0 | 1 | 0 | 4 | -192063453
| PP |  | CYKY 5x6 | [15 empty] | PP | 2
19 | M | 34111042 | CYKY 3x4 | m | 950 |  | 0 |  |  |  | základní |  |  | 0 | 0 | 0 | 0 | 8 | M | 2 | ROZPOCET | 0 | 0 | 0 | 0 | 0 | 1 | 0 | 4 | -1502030318
| PP |  | CYKY 3x4 | [15 empty] | PP | 2
20 | M | 34111076 | CYKY 5x10 | m | 120 |  | 0 |  |  |  | základní |  |  | 0 | 0 | 0 | 0 | 8 | M | 2 | ROZPOCET | 0 | 0 | 0 | 0 | 0 | 1 | 0 | 4 | -1146647765
| PP |  | CYKY 5x10 | [15 empty] | PP | 2
21 | M | Pol92 | CHKE-V 3x1,5 | m | 70 |  | 0 |  |  |  | základní |  |  | 0 | 0 | 0 | 0 | 8 | M | 2 | ROZPOCET | 0 | 0 | 0 | 0 | 0 | 1 | 0 | 4 | -2059380637
| PP |  | CHKE-V 3x1,5 | [15 empty] | PP | 2
22 | M | Pol93 | CHKE-V 3x2,5 | m | 150 |  | 0 |  |  |  | základní |  |  | 0 | 0 | 0 | 0 | 8 | M | 2 | ROZPOCET | 0 | 0 | 0 | 0 | 0 | 1 | 0 | 4 | 2051264816
| PP |  | CHKE-V 3x2,5 | [15 empty] | PP | 2
23 | M | Pol94 | CHKE-V 3x4 | m | 90 |  | 0 |  |  |  | základní |  |  | 0 | 0 | 0 | 0 | 8 | M | 2 | ROZPOCET | 0 | 0 | 0 | 0 | 0 | 1 | 0 | 4 | -1827759850
| PP |  | CHKE-V 3x4 | [15 empty] | PP | 2
| D | D5 | Koncové elementy |  |  |  | 0 | [5 empty] | 0 |  | 0 |  | 0 | 1 | D | 1 | ROZPOCET | [6 empty] | 0
24 | K | 210 11-0031 | Spínač 1-pól, IP20 | ks | 9 |  | 0 |  |  |  | základní |  |  | 0 | 0 | 0 | 0 | 4 | K | 2 | ROZPOCET | 0 | 0 | 0 | 0 | 0 | 1 | 0 | 4 | 13
| PP |  | Spínač 1-pól, IP20 | [15 empty] | PP | 2
25 | K | 210 11-0001 | Spínač do vlhka 1-pól., IP44 | ks | 4 |  | 0 |  |  |  | základní |  |  | 0 | 0 | 0 | 0 | 4 | K | 2 | ROZPOCET | 0 | 0 | 0 | 0 | 0 | 1 | 0 | 4 | 14
| PP |  | Spínač do vlhka 1-pól., IP44 | [15 empty] | PP | 2
26 | K | 210 11-0038 | Spínač střídavý, IP20 | ks | 4 |  | 0 |  |  |  | základní |  |  | 0 | 0 | 0 | 0 | 4 | K | 2 | ROZPOCET | 0 | 0 | 0 | 0 | 0 | 1 | 0 | 4 | 15
| PP |  | Spínač střídavý, IP20 | [15 empty] | PP | 2
27 | K | 210 11-0004 | Spínač do vlhka střídavý, IP44 | ks | 4 |  | 0 |  |  |  | základní |  |  | 0 | 0 | 0 | 0 | 4 | K | 2 | ROZPOCET | 0 | 0 | 0 | 0 | 0 | 1 | 0 | 4 | 16
| PP |  | Spínač do vlhka střídavý, IP44 | [15 empty] | PP | 2
28 | K | 210 11-0036 | Spínač sériový, IP20 | ks | 1 |  | 0 |  |  |  | základní |  |  | 0 | 0 | 0 | 0 | 4 | K | 2 | ROZPOCET | 0 | 0 | 0 | 0 | 0 | 1 | 0 | 4 | 17
| PP |  | Spínač sériový, IP20 | [15 empty] | PP | 2
29 | K | 210 11-1041 | Zásuvka jednoduchá bílá komplet 16A/230V | ks | 22 |  | 0 |  |  |  | základní |  |  | 0 | 0 | 0 | 0 | 4 | K | 2 | ROZPOCET | 0 | 0 | 0 | 0 | 0 | 1 | 0 | 4 | 18
| PP |  | Zásuvka jednoduchá bílá komplet 16A/230V | [15 empty] | PP | 2
30 | K | 210 11-1051 | Zásuvka jednoduchá do vlhka, 16A/250V, IP44 | ks | 7 |  | 0 |  |  |  | základní |  |  | 0 | 0 | 0 | 0 | 4 | K | 2 | ROZPOCET | 0 | 0 | 0 | 0 | 0 | 1 | 0 | 4 | 19
| PP |  | Zásuvka jednoduchá do vlhka, 16A/250V, IP44 | [15 empty] | PP | 2
31 | K | 210 11-1051.1 | Zásuvka jednoduchá kovová, 16A/250V | ks | 3 |  | 0 |  |  |  | základní |  |  | 0 | 0 | 0 | 0 | 4 | K | 2 | ROZPOCET | 0 | 0 | 0 | 0 | 0 | 1 | 0 | 4 | 20
| PP |  | Zásuvka jednoduchá kovová, 16A/250V | [15 empty] | PP | 2
32 | K | 210 11-1043 | Zásuvka dvojitá bílá komplet 16A/230V | ks | 4 |  | 0 |  |  |  | základní |  |  | 0 | 0 | 0 | 0 | 4 | K | 2 | ROZPOCET | 0 | 0 | 0 | 0 | 0 | 1 | 0 | 4 | 21
| PP |  | Zásuvka dvojitá bílá komplet 16A/230V | [15 empty] | PP | 2
33 | K | 210 11-1156 | Zásuvka 400V/32A | ks | 1 |  | 0 |  |  |  | základní |  |  | 0 | 0 | 0 | 0 | 4 | K | 2 | ROZPOCET | 0 | 0 | 0 | 0 | 0 | 1 | 0 | 4 | 22
| PP |  | Zásuvka 400V/32A | [15 empty] | PP | 2
34 | K | 210 11-0029 | Snímač pohybu, 180°stupňů, IP20 | ks | 4 |  | 0 |  |  |  | základní |  |  | 0 | 0 | 0 | 0 | 4 | K | 2 | ROZPOCET | 0 | 0 | 0 | 0 | 0 | 1 | 0 | 4 | 23
| PP |  | Snímač pohybu, 180°stupňů, IP20 | [15 empty] | PP | 2
35 | K | Pol79 | Tlačítkový ovladač (CENTRAL STOP) na dveřích rozvaděče RH | ks | 1 |  | 0 |  |  |  | základní |  |  | 0 | 0 | 0 | 0 | 4 | K | 2 | ROZPOCET | 0 | 0 | 0 | 0 | 0 | 1 | 0 | 4 | 24
| PP |  | Tlačítkový ovladač (CENTRAL STOP) na dveřích rozvaděče RH | [15 empty] | PP | 2
36 | K | Pol80 | Zásuvková skříň ZS1, ZS3-OCEP Z 200/200/100-nátěr oranžový RAL8023 shodný s krytem topení | ks | 2 |  | 0 |  |  |  | základní |  |  | 0 | 0 | 0 | 0 | 4 | K | 2 | ROZPOCET | 0 | 0 | 0 | 0 | 0 | 1 | 0 | 4 | 25
| PP |  | Zásuvková skříň ZS1, ZS3-OCEP Z 200/200/100-nátěr oranžový RAL8023 shodný s krytem topení | [15 empty] | PP | 2
37 | K | Pol81 | Zásuvková skříň ZS2-OCEP Z 400/400/150-nátěr oranžový RAL8023 shodný s krytem topení | ks | 1 |  | 0 |  |  |  | základní |  |  | 0 | 0 | 0 | 0 | 4 | K | 2 | ROZPOCET | 0 | 0 | 0 | 0 | 0 | 1 | 0 | 4 | 26
| PP |  | Zásuvková skříň ZS2-OCEP Z 400/400/150-nátěr oranžový RAL8023 shodný s krytem topení | [15 empty] | PP | 2
38 | K | Pol82 | Jistič 1x10A | ks | 1 |  | 0 |  |  |  | základní |  |  | 0 | 0 | 0 | 0 | 4 | K | 2 | ROZPOCET | 0 | 0 | 0 | 0 | 0 | 1 | 0 | 4 | 27
| PP |  | Jistič 1x10A | [15 empty] | PP | 2
39 | M | 34535515 | Spínač 1-pól, IP20 | ks | 9 |  | 0 |  |  |  | základní |  |  | 0 | 0 | 0 | 0 | 8 | M | 2 | ROZPOCET | 0 | 0 | 0 | 0 | 0 | 1 | 0 | 4 | 1810997898
| PP |  | Spínač 1-pól, IP20 | [15 empty] | PP | 2
40 | M | 34535633 | Spínač do vlhka 1-pól., IP44 | ks | 4 |  | 0 |  |  |  | základní |  |  | 0 | 0 | 0 | 0 | 8 | M | 2 | ROZPOCET | 0 | 0 | 0 | 0 | 0 | 1 | 0 | 4 | 384849391
| PP |  | Spínač do vlhka 1-pól., IP44 | [15 empty] | PP | 2
41 | M | 34535555 | Spínač střídavý, IP20 | ks | 4 |  | 0 |  |  |  | základní |  |  | 0 | 0 | 0 | 0 | 8 | M | 2 | ROZPOCET | 0 | 0 | 0 | 0 | 0 | 1 | 0 | 4 | -263343965
| PP |  | Spínač střídavý, IP20 | [15 empty] | PP | 2
42 | M | 34535773 | Spínač do vlhka střídavý, IP44 | ks | 4 |  | 0 |  |  |  | základní |  |  | 0 | 0 | 0 | 0 | 8 | M | 2 | ROZPOCET | 0 | 0 | 0 | 0 | 0 | 1 | 0 | 4 | 990196327
| PP |  | Spínač do vlhka střídavý, IP44 | [15 empty] | PP | 2
43 | M | 34535575 | Spínač sériový, IP20 | ks | 1 |  | 0 |  |  |  | základní |  |  | 0 | 0 | 0 | 0 | 8 | M | 2 | ROZPOCET | 0 | 0 | 0 | 0 | 0 | 1 | 0 | 4 | -452634568
| PP |  | Spínač sériový, IP20 | [15 empty] | PP | 2
44 | M | 34555103 | Zásuvka jednoduchá bílá komplet 16A/230V | ks | 22 |  | 0 |  |  |  | základní |  |  | 0 | 0 | 0 | 0 | 8 | M | 2 | ROZPOCET | 0 | 0 | 0 | 0 | 0 | 1 | 0 | 4 | -292851456
| PP |  | Zásuvka jednoduchá bílá komplet 16A/230V | [15 empty] | PP | 2
45 | M | 34555104 | Zásuvka jednoduchá do vlhka, 16A/250V, IP44 | ks | 7 |  | 0 |  |  |  | základní |  |  | 0 | 0 | 0 | 0 | 8 | M | 2 | ROZPOCET | 0 | 0 | 0 | 0 | 0 | 1 | 0 | 4 | 819074194
| PP |  | Zásuvka jednoduchá do vlhka, 16A/250V, IP44 | [15 empty] | PP | 2
46 | M | Pol95 | Zásuvka jednoduchá venkovní, kovová, 16A/250V, IP44 | ks | 3 |  | 0 |  |  |  | základní |  |  | 0 | 0 | 0 | 0 | 8 | M | 2 | ROZPOCET | 0 | 0 | 0 | 0 | 0 | 1 | 0 | 4 | 1295144320
| PP |  | Zásuvka jednoduchá venkovní, kovová, 16A/250V, IP44 | [15 empty] | PP | 2
47 | M | 34555123 | Zásuvka dvojitá bílá komplet 16A/230V | ks | 4 |  | 0 |  |  |  | základní |  |  | 0 | 0 | 0 | 0 | 8 | M | 2 | ROZPOCET | 0 | 0 | 0 | 0 | 0 | 1 | 0 | 4 | 2081159655
| PP |  | Zásuvka dvojitá bílá komplet 16A/230V | [15 empty] | PP | 2
48 | M | Pol31 | Snímač pohybu, 180°stupňů, IP20 | ks | 4 |  | 0 |  |  |  | základní |  |  | 0 | 0 | 0 | 0 | 8 | M | 2 | ROZPOCET | 0 | 0 | 0 | 0 | 0 | 1 | 0 | 4 | -1123486851
| PP |  | Snímač pohybu, 180°stupňů, IP20 | [15 empty] | PP | 2
49 | M | Pol96 | Zásuvka 400V/32A | ks | 1 |  | 0 |  |  |  | základní |  |  | 0 | 0 | 0 | 0 | 8 | M | 2 | ROZPOCET | 0 | 0 | 0 | 0 | 0 | 1 | 0 | 4 | 1299222013
| PP |  | Zásuvka 400V/32A | [15 empty] | PP | 2
50 | M | Pol97 | Tlačítkový ovladač (CENTRAL STOP) na dveřích rozvaděče RH | ks | 1 |  | 0 |  |  |  | základní |  |  | 0 | 0 | 0 | 0 | 8 | M | 2 | ROZPOCET | 0 | 0 | 0 | 0 | 0 | 1 | 0 | 4 | -1924990537
| PP |  | Tlačítkový ovladač (CENTRAL STOP) na dveřích rozvaděče RH | [15 empty] | PP | 2
51 | M | Pol98 | Zásuvková skříň ZS1, ZS3-OCEP Z 200/200/100-nátěr oranžový RAL 8023 shodný s krytem topení | ks | 2 |  | 0 |  |  |  | základní |  |  | 0 | 0 | 0 | 0 | 8 | M | 2 | ROZPOCET | 0 | 0 | 0 | 0 | 0 | 1 | 0 | 4 | -1453712452
| PP |  | Zásuvková skříň ZS1, ZS3-OCEP Z 200/200/100-nátěr oranžový RAL 8023 shodný s krytem topení | [15 empty] | PP | 2
52 | M | Pol99 | Zásuvková skříň ZS2-OCEP Z 400/400/150-nátěr oranžový RAL8023 shodný s krytem topení | ks | 1 |  | 0 |  |  |  | základní |  |  | 0 | 0 | 0 | 0 | 8 | M | 2 | ROZPOCET | 0 | 0 | 0 | 0 | 0 | 1 | 0 | 4 | 1698482772
| PP |  | Zásuvková skříň ZS2-OCEP Z 400/400/150-nátěr oranžový RAL8023 shodný s krytem topení | [15 empty] | PP | 2
53 | M | Pol100 | Jistič 3x10A | ks | 1 |  | 0 |  |  |  | základní |  |  | 0 | 0 | 0 | 0 | 8 | M | 2 | ROZPOCET | 0 | 0 | 0 | 0 | 0 | 1 | 0 | 4 | 1177193025
| PP |  | Jistič 3x10A | [15 empty] | PP | 2
| D | D6 | Osvětlovací tělesa |  |  |  | 0 | [5 empty] | 0 |  | 0 |  | 0 | 1 | D | 0 | ROZPOCET | [6 empty] | 0
| D | D7 | Interiérová, exteriérová |  |  |  | 0 | [5 empty] | 0 |  | 0 |  | 0 | 1 | D | 1 | ROZPOCET | [6 empty] | 0
54 | K | 210 20-1015 | Svítidlo – kompaktní zářivkové, 1x55W, IP20, elektronický předřadník, těleso bílé, kryt z polykarbonátu-přisazené, vč. zdrojů | ks | 51 |  | 0 |  |  |  | základní |  |  | 0 | 0 | 0 | 0 | 4 | K | 2 | ROZPOCET | 0 | 0 | 0 | 0 | 0 | 1 | 0 | 4 | 28
| PP |  | Svítidlo – kompaktní zářivkové, 1x55W, IP20, elektronický předřadník, těleso bílé, kryt z polykarbonátu-přisazené, vč. zdrojů | [15 empty] | PP | 2
55 | K | Pol83 | Svítidlo – zářivkové, 2x36W, IP65, průmyslové, přisazené, vč. zdrojů | ks | 26 |  | 0 |  |  |  | základní |  |  | 0 | 0 | 0 | 0 | 4 | K | 2 | ROZPOCET | 0 | 0 | 0 | 0 | 0 | 1 | 0 | 4 | 29
| PP |  | Svítidlo – zářivkové, 2x36W, IP65, průmyslové, přisazené, vč. zdrojů | [15 empty] | PP | 2
56 | K | 210 20-1015.1 | Svítidlo N – kompaktní zářivka, 1x11W, nouzové s vlastním zdrojem a zeleným pruhem, vč. zdrojů | ks | 10 |  | 0 |  |  |  | základní |  |  | 0 | 0 | 0 | 0 | 4 | K | 2 | ROZPOCET | 0 | 0 | 0 | 0 | 0 | 1 | 0 | 4 | 30
| PP |  | Svítidlo N – kompaktní zářivka, 1x11W, nouzové s vlastním zdrojem a zeleným pruhem, vč. zdrojů | [15 empty] | PP | 2
57 | K | 210 20-1015.2 | Svítidlo N – kompaktní zářivka, 1x11W, nouzové s vlastním zdrojem a zeleným pruhem, vč. zdrojů-odolné proti nárazu | ks | 2 |  | 0 |  |  |  | základní |  |  | 0 | 0 | 0 | 0 | 4 | K | 2 | ROZPOCET | 0 | 0 | 0 | 0 | 0 | 1 | 0 | 4 | 31
| PP |  | Svítidlo N – kompaktní zářivka, 1x11W, nouzové s vlastním zdrojem a zeleným pruhem, vč. zdrojů-odolné proti nárazu | [15 empty] | PP | 2
58 | M | Pol101 | Svítidlo – kompaktní zářivkové, 1x55W, IP20, elektronický předřadník, těleso bílé, kryt z polykarbonátu-přisazené, vč. zdrojů | ks | 51 |  | 0 |  |  |  | základní |  |  | 0 | 0 | 0 | 0 | 8 | M | 2 | ROZPOCET | 0 | 0 | 0 | 0 | 0 | 1 | 0 | 4 | 152013598
| PP |  | Svítidlo – kompaktní zářivkové, 1x55W, IP20, elektronický předřadník, těleso bílé, kryt z polykarbonátu-přisazené, vč. zdrojů | [15 empty] | PP | 2
59 | M | Pol102 | Svítidlo – zářivkové, 2x36W, IP65, průmyslové, přisazené, vč. zdrojů | ks | 26 |  | 0 |  |  |  | základní |  |  | 0 | 0 | 0 | 0 | 8 | M | 2 | ROZPOCET | 0 | 0 | 0 | 0 | 0 | 1 | 0 | 4 | 768628045
| PP |  | Svítidlo – zářivkové, 2x36W, IP65, průmyslové, přisazené, vč. zdrojů | [15 empty] | PP | 2
60 | M | Pol37 | Svítidlo N – kompaktní zářivka, 1x11W, nouzové s vlastním zdrojem a zeleným pruhem, vč. zdrojů | ks | 10 |  | 0 |  |  |  | základní |  |  | 0 | 0 | 0 | 0 | 8 | M | 2 | ROZPOCET | 0 | 0 | 0 | 0 | 0 | 1 | 0 | 4 | -587491264
| PP |  | Svítidlo N – kompaktní zářivka, 1x11W, nouzové s vlastním zdrojem a zeleným pruhem, vč. zdrojů | [15 empty] | PP | 2
61 | M | Pol103 | Svítidlo N – kompaktní zářivka, 1x11W, nouzové s vlastním zdrojem a zeleným pruhem, vč. Zdrojů-odolné proti nárazu | ks | 2 |  | 0 |  |  |  | základní |  |  | 0 | 0 | 0 | 0 | 8 | M | 2 | ROZPOCET | 0 | 0 | 0 | 0 | 0 | 1 | 0 | 4 | -443191461
| PP |  | Svítidlo N – kompaktní zářivka, 1x11W, nouzové s vlastním zdrojem a zeleným pruhem, vč. Zdrojů-odolné proti nárazu | [15 empty] | PP | 2
| D | D8 | Uzemnění vnitřní |  |  |  | 0 | [5 empty] | 0 |  | 0 |  | 0 | 1 | D | 1 | ROZPOCET | [6 empty] | 0
62 | K | 210 80-0004 | Celoplastový vodič s Cu jádrem, CY 6mm2 zž | m | 70 |  | 0 |  |  |  | základní |  |  | 0 | 0 | 0 | 0 | 4 | K | 2 | ROZPOCET | 0 | 0 | 0 | 0 | 0 | 1 | 0 | 4 | 32
| PP |  | Celoplastový vodič s Cu jádrem, CY 6mm2 zž | [15 empty] | PP | 2
63 | K | 210 80-0007 | Celoplastový vodič s Cu jádrem, CY 25mm2 zž | m | 20 |  | 0 |  |  |  | základní |  |  | 0 | 0 | 0 | 0 | 4 | K | 2 | ROZPOCET | 0 | 0 | 0 | 0 | 0 | 1 | 0 | 4 | 33
| PP |  | Celoplastový vodič s Cu jádrem, CY 25mm2 zž | [15 empty] | PP | 2
64 | K | 210 22-0321 | Bernard svorka | ks | 25 |  | 0 |  |  |  | základní |  |  | 0 | 0 | 0 | 0 | 4 | K | 2 | ROZPOCET | 0 | 0 | 0 | 0 | 0 | 1 | 0 | 4 | 34
| PP |  | Bernard svorka | [15 empty] | PP | 2
65 | K | Pol84 | Hlavní ochranná přípojnice HOP | ks | 1 |  | 0 |  |  |  | základní |  |  | 0 | 0 | 0 | 0 | 4 | K | 2 | ROZPOCET | 0 | 0 | 0 | 0 | 0 | 1 | 0 | 4 | 35
| PP |  | Hlavní ochranná přípojnice HOP | [15 empty] | PP | 2
66 | M | 34140826 | Celoplastový vodič s Cu jádrem, CY 6mm2 zž | m | 70 |  | 0 |  |  |  | základní |  |  | 0 | 0 | 0 | 0 | 8 | M | 2 | ROZPOCET | 0 | 0 | 0 | 0 | 0 | 1 | 0 | 4 | 81522628
| PP |  | Celoplastový vodič s Cu jádrem, CY 6mm2 zž | [15 empty] | PP | 2
67 | M | 34140850 | Celoplastový vodič s Cu jádrem, CY 25mm2 zž | m | 20 |  | 0 |  |  |  | základní |  |  | 0 | 0 | 0 | 0 | 8 | M | 2 | ROZPOCET | 0 | 0 | 0 | 0 | 0 | 1 | 0 | 4 | 1311030161
| PP |  | Celoplastový vodič s Cu jádrem, CY 25mm2 zž | [15 empty] | PP | 2
68 | M | Pol38 | Bernard svorka | ks | 25 |  | 0 |  |  |  | základní |  |  | 0 | 0 | 0 | 0 | 8 | M | 2 | ROZPOCET | 0 | 0 | 0 | 0 | 0 | 1 | 0 | 4 | -879792660
| PP |  | Bernard svorka | [15 empty] | PP | 2
69 | M | Pol104 | Hlavní ochranná přípojnice HOP | ks | 1 |  | 0 |  |  |  | základní |  |  | 0 | 0 | 0 | 0 | 8 | M | 2 | ROZPOCET | 0 | 0 | 0 | 0 | 0 | 1 | 0 | 4 | -1914170488
| PP |  | Hlavní ochranná přípojnice HOP | [15 empty] | PP | 2
| D | D9 | Ostatní materiál |  |  |  | 0 | [5 empty] | 0 |  | 0 |  | 0 | 1 | D | 0 | ROZPOCET | [6 empty] | 0
| D | D10 | Ostatní náklady |  |  |  | 0 | [5 empty] | 0 |  | 0 |  | 0 | 1 | D | 1 | ROZPOCET | [6 empty] | 0
70 | K | Pol22 | Demontáž stávající elektroinstalace | hod | 200 |  | 0 |  |  |  | základní |  |  | 0 | 0 | 0 | 0 | 4 | K | 2 | ROZPOCET | 0 | 0 | 0 | 0 | 0 | 1 | 0 | 4 | 1626251386
| PP |  | Demontáž stávající elektroinstalace | [15 empty] | PP | 2
71 | K | Pol85 | Ekologická likvidace odpadu | hod | 20 |  | 0 |  |  |  | základní |  |  | 0 | 0 | 0 | 0 | 4 | K | 2 | ROZPOCET | 0 | 0 | 0 | 0 | 0 | 1 | 0 | 4 | 1523281866
| PP |  | Ekologická likvidace odpadu | [15 empty] | PP | 2
72 | K | Pol24 | Drážkování do zdi | hod | 30 |  | 0 |  |  |  | základní |  |  | 0 | 0 | 0 | 0 | 4 | K | 2 | ROZPOCET | 0 | 0 | 0 | 0 | 0 | 1 | 0 | 4 | 1762675266
| PP |  | Drážkování do zdi | [15 empty] | PP | 2
73 | K | Pol25 | Zednické přípomoci | hod | 20 |  | 0 |  |  |  | základní |  |  | 0 | 0 | 0 | 0 | 4 | K | 2 | ROZPOCET | 0 | 0 | 0 | 0 | 0 | 1 | 0 | 4 | -1821057583
| PP |  | Zednické přípomoci | [15 empty] | PP | 2
74 | K | 210 28-0003 | Revize | ks | 1 |  | 0 |  |  |  | základní |  |  | 0 | 0 | 0 | 0 | 4 | K | 2 | ROZPOCET | 0 | 0 | 0 | 0 | 0 | 1 | 0 | 4 | 1658908714
| PP |  | Revize | [15 empty] | PP | 2
75 | K | Pol86 | Nespecifikované práce | hod | 80 |  | 0 |  |  |  | základní |  |  | 0 | 0 | 0 | 0 | 4 | K | 2 | ROZPOCET | 0 | 0 | 0 | 0 | 0 | 1 | 0 | 4 | -1128264577
| PP |  | Nespecifikované práce | [15 empty] | PP | 2
76 | M | Pol105 | Drobný montážní materiál (stahovací pásky, sádra, ...) | ks | 1 |  | 0 |  |  |  | základní |  |  | 0 | 0 | 0 | 0 | 8 | M | 2 | ROZPOCET | 0 | 0 | 0 | 0 | 0 | 1 | 0 | 4 | 862341702
| PP |  | Drobný montážní materiál (stahovací pásky, sádra, ...) | [15 empty] | PP | 2
| D | D11 | Kabelové trasy |  |  |  | 0 | [5 empty] | 0 |  | 0 |  | 0 | 1 | D | 1 | ROZPOCET | [6 empty] | 0
77 | K | 210 01-0301 | Krabice odbočná se svorkovnicí, O 68mm | ks | 128 |  | 0 |  |  |  | základní |  |  | 0 | 0 | 0 | 0 | 4 | K | 2 | ROZPOCET | 0 | 0 | 0 | 0 | 0 | 1 | 0 | 4 | -670900981
| PP |  | Krabice odbočná se svorkovnicí, O 68mm | [15 empty] | PP | 2
78 | K | 210 01-0301.1 | Krabice přístrojová bez víčka, O 68mm | ks | 60 |  | 0 |  |  |  | základní |  |  | 0 | 0 | 0 | 0 | 4 | K | 2 | ROZPOCET | 0 | 0 | 0 | 0 | 0 | 1 | 0 | 4 | 87580862
| PP |  | Krabice přístrojová bez víčka, O 68mm | [15 empty] | PP | 2
79 | K | 210 01-0301.2 | Krabice nehořlavá | ks | 7 |  | 0 |  |  |  | základní |  |  | 0 | 0 | 0 | 0 | 4 | K | 2 | ROZPOCET | 0 | 0 | 0 | 0 | 0 | 1 | 0 | 4 | 1559207671
| PP |  | Krabice nehořlavá | [15 empty] | PP | 2
80 | K | Pol87 | Krabice ACIDUR | ks | 30 |  | 0 |  |  |  | základní |  |  | 0 | 0 | 0 | 0 | 4 | K | 2 | ROZPOCET | 0 | 0 | 0 | 0 | 0 | 1 | 0 | 4 | -1318909143
| PP |  | Krabice ACIDUR | [15 empty] | PP | 2
81 | K | 210 01-0108 | Vkládací lišta plast 20/20-40/40 | m | 230 |  | 0 |  |  |  | základní |  |  | 0 | 0 | 0 | 0 | 4 | K | 2 | ROZPOCET | 0 | 0 | 0 | 0 | 0 | 1 | 0 | 4 | 6987579
| PP |  | Vkládací lišta plast 20/20-40/40 | [15 empty] | PP | 2
82 | K | 210 01-0004 | Trubka ohebná PVC, O 29mm, střední mechanická odolonost, včetně příchytek a montážního materiálu | m | 150 |  | 0 |  |  |  | základní |  |  | 0 | 0 | 0 | 0 | 4 | K | 2 | ROZPOCET | 0 | 0 | 0 | 0 | 0 | 1 | 0 | 4 | -2039695968
| PP |  | Trubka ohebná PVC, O 29mm, střední mechanická odolonost, včetně příchytek a montážního materiálu | [15 empty] | PP | 2
83 | K | Pol88 | Žlab oceloplechový 100/50 | m | 70 |  | 0 |  |  |  | základní |  |  | 0 | 0 | 0 | 0 | 4 | K | 2 | ROZPOCET | 0 | 0 | 0 | 0 | 0 | 1 | 0 | 4 | -1723810818
| PP |  | Žlab oceloplechový 100/50 | [15 empty] | PP | 2
84 | K | Pol89 | Žlab oceloplechový 150/100 | m | 50 |  | 0 |  |  |  | základní |  |  | 0 | 0 | 0 | 0 | 4 | K | 2 | ROZPOCET | 0 | 0 | 0 | 0 | 0 | 1 | 0 | 4 | -423665194
| PP |  | Žlab oceloplechový 150/100 | [15 empty] | PP | 2
85 | K | Pol90 | Nosné konstrukce do 10 kg | ks | 100 |  | 0 |  |  |  | základní |  |  | 0 | 0 | 0 | 0 | 4 | K | 2 | ROZPOCET | 0 | 0 | 0 | 0 | 0 | 1 | 0 | 4 | -628478844
| PP |  | Nosné konstrukce do 10 kg | [15 empty] | PP | 2
86 | M | 34571519 | Krabice odbočná se svorkovnicí, O 68mm | ks | 128 |  | 0 |  |  |  | základní |  |  | 0 | 0 | 0 | 0 | 8 | M | 2 | ROZPOCET | 0 | 0 | 0 | 0 | 0 | 1 | 0 | 4 | 1909117797
| PP |  | Krabice odbočná se svorkovnicí, O 68mm | [15 empty] | PP | 2
87 | M | 34571511 | Krabice přístrojová bez víčka, O 68mm | ks | 60 |  | 0 |  |  |  | základní |  |  | 0 | 0 | 0 | 0 | 8 | M | 2 | ROZPOCET | 0 | 0 | 0 | 0 | 0 | 1 | 0 | 4 | -1294347016
| PP |  | Krabice přístrojová bez víčka, O 68mm | [15 empty] | PP | 2
88 | M | 34571426 | Krabice nehořlavá | ks | 7 |  | 0 |  |  |  | základní |  |  | 0 | 0 | 0 | 0 | 8 | M | 2 | ROZPOCET | 0 | 0 | 0 | 0 | 0 | 1 | 0 | 4 | 610422825
| PP |  | Krabice nehořlavá | [15 empty] | PP | 2
89 | M | Pol106 | Krabice ACIDUR | ks | 30 |  | 0 |  |  |  | základní |  |  | 0 | 0 | 0 | 0 | 8 | M | 2 | ROZPOCET | 0 | 0 | 0 | 0 | 0 | 1 | 0 | 4 | -1618684118
| PP |  | Krabice ACIDUR | [15 empty] | PP | 2
90 | M | 34571870 | Vkládací lišta plast 20/20-40/40 | m | 230 |  | 0 |  |  |  | základní |  |  | 0 | 0 | 0 | 0 | 8 | M | 2 | ROZPOCET | 0 | 0 | 0 | 0 | 0 | 1 | 0 | 4 | -328364066
| PP |  | Vkládací lišta plast 20/20-40/40 | [15 empty] | PP | 2
91 | M | 34571064 | Trubka ohebná PVC, O 29mm, střední mechanická odolonost, včetně příchytek a montážního materiálu | m | 150 |  | 0 |  |  |  | základní |  |  | 0 | 0 | 0 | 0 | 8 | M | 2 | ROZPOCET | 0 | 0 | 0 | 0 | 0 | 1 | 0 | 4 | -140768350
| PP |  | Trubka ohebná PVC, O 29mm, střední mechanická odolonost, včetně příchytek a montážního materiálu | [15 empty] | PP | 2
92 | M | Pol107 | Žlab oceloplechový 100/50 | m | 70 |  | 0 |  |  |  | základní |  |  | 0 | 0 | 0 | 0 | 8 | M | 2 | ROZPOCET | 0 | 0 | 0 | 0 | 0 | 1 | 0 | 4 | 1339763822
| PP |  | Žlab oceloplechový 100/50 | [15 empty] | PP | 2
93 | M | Pol108 | Žlab oceloplechový 150/50 | m | 50 |  | 0 |  |  |  | základní |  |  | 0 | 0 | 0 | 0 | 8 | M | 2 | ROZPOCET | 0 | 0 | 0 | 0 | 0 | 1 | 0 | 4 | -561318555
| PP |  | Žlab oceloplechový 150/50 | [15 empty] | PP | 2
94 | M | Pol109 | Nosné konstrukce do 10 kg | ks | 100 |  | 0 |  |  |  | základní |  |  | 0 | 0 | 0 | 0 | 8 | M | 2 | ROZPOCET | 0 | 0 | 0 | 0 | 0 | 1 | 0 | 4 | 2081310902
| PP |  | Nosné konstrukce do 10 kg | [15 empty] | PP | 2

## 7 - VZT
| List obsahuje: |  | 1) Krycí list soupisu | 2) Rekapitulace |  |  | 3) Soupis prací | Zpět na list: | Rekapitulace stavby
[9 empty] | >> skryté sloupce << | [9 empty] | {2FF846ED-AD77-44E4-BE5C-3CECA5FF9505}
2
| KRYCÍ LIST SOUPISU | [8 empty] | v --- níže se nacházejí doplnkové a pomocné údaje k sestavám --- v | [8 empty] | False
Stavba:
SPORTOVNÍ HALA
Objekt:
SO 02 - Oprava vnitřních prostor haly
Soupis:
7 - VZT
| KSO: |  |  |  |  | CC-CZ:
| Místo: |  |  |  |  | Datum: | 2014-08-15
| Zadavatel: |  |  |  |  | IČ:
DIČ:
| Uchazeč: |  |  |  |  | IČ:
DIČ:
| Projektant: |  |  |  |  | IČ:
|  | Ing. arch. Tomáš Adámek |  |  |  | DIČ:
Poznámka:
Pokud není uvedeno jinak, obsahují všechny položky dodávku a montáž zařízení vč. veškerých pomocných materiálů nutných k montáži zařízení Montážní, spojovací, těsnící, závěsový materiál, vč. pomocných konstrukcí pod zařízení, vč. materiálu pro eliminaci přenosu vibrací do stavebních konstrukcí od všech zařízení, rýhovaná vícevrstvá pryž, izolátory chvění Výměry potrubí jsou uvedeny bez prořezů Veškeré zařízení bude vybíráno od prověřených výrobců v oboru. Uvedené referenční výrobky udávají technický a kvalitativní standard výrobku. Podkladem pro ocenění, stavbu, technické řešení jednotlivých konstrukcí a objednávání materiálu je projekt jako celek, přičemž stačí, aby příslušné dodávky a práce byly zmíněny v některé z jeho částí. Technické řešení jednotlivých konstrukcí nelze v žádném případě odvozovat od této specifikace, ale výlučně od projektu. Uchazeč (Zhotovitel) si je vědom, že je jeho povinností zahrnout do ceny i veškeré práce a materiály, které nemusí být v tomto výkazu výměr vyslovně uvedené, ale jsou součástí projektu. Případné doplnění specifikaci je možno jen v samostatném výkazu (tzn. ""pod čarou"" tohoto výkazu výměr). Následné změny výměr v průběhu realizace nebudou akceptovány. Pokud to není jmenovitě uvedeno v této specifikaci, jsou součástí ceny Zhotovitele i veškeré zkoušky, potřebná měření, inspekce, uvedení zařízení do provozu, zaškolení obsluhy a revize, zpracování veškeré dílenské dokumentace, provozních předpisů, manuálů a zpracování projektu skutečného provedení.
| Cena bez DPH | [5 empty] | 0
|  |  | Základ daně |  |  | Sazba daně | Výše daně
| DPH | základní | 0 |  |  | 21% | 0
|  | snížená | 0 |  |  | 15% | 0
|  | zákl. přenesená | 0 |  |  | 21% | 0
|  | sníž. přenesená | 0 |  |  | 15% | 0
|  | nulová | 0 |  |  | 0% | 0
| Cena s DPH |  |  | v | CZK |  | 0
REKAPITULACE ČLENĚNÍ SOUPISU PRACÍ
Stavba:
SPORTOVNÍ HALA
Objekt:
SO 02 - Oprava vnitřních prostor haly
Soupis:
7 - VZT
Místo: | [5 empty] | Datum: | 2014-08-15
Zadavatel: | [5 empty] | Projektant: | Ing. arch. Tomáš Adámek
Uchazeč:
Kód dílu - Popis | [6 empty] | Cena celkem [CZK]
Náklady soupisu celkem | [6 empty] | 0 | [12 empty] | -1
| D1 - Odvětrání prostor sportovní haly | [5 empty] | 0
| D2 - Společné zařízení | [5 empty] | 0
SOUPIS PRACÍ
Stavba:
SPORTOVNÍ HALA
Objekt:
SO 02 - Oprava vnitřních prostor haly
Soupis:
7 - VZT
Místo: | [5 empty] | Datum: | 2014-08-15
Zadavatel: | [5 empty] | Projektant: | Ing. arch. Tomáš Adámek
Uchazeč:
PČ | Typ | Kód | Popis | MJ | Množství | J.cena [CZK] | Cena celkem [CZK] | Cenová soustava |  | Poznámka | DPH | J. Nh [h] | Nh celkem [h] | J. hmotnost [t] | Hmotnost celkem [t] | J. suť [t] | Suť Celkem [t]
Náklady soupisu celkem | [6 empty] | 0 | [5 empty] | 0 |  | 0 |  | 0 |  | D | -1 | [7 empty] | 0
| D | D1 | Odvětrání prostor sportovní haly |  |  |  | 0 | [5 empty] | 0 |  | 0 |  | 0 | 1 | D | 0 | ROZPOCET | [6 empty] | 0
1 | K | AHU 1 | Vzduchotechnická jednotka ve vnitřním provedení - pro přívod a odvod vzduchu | ks | 1 |  | 0 |  |  |  | základní |  |  | 0 | 0 | 0 | 0 | 4 | K | 1 | ROZPOCET | 0 | 0 | 0 | 0 | 0 | 1 | 0 | 4 | 1
| PP |  | Vzduchotechnická jednotka ve vnitřním provedení - pro přívod a odvod vzduchu | [15 empty] | PP | 1
| P |  | Poznámka k položce: Přívod: směšovací komora, filtr EU5, vodní ohřívač, ventilátor; Odvod: klapka, filtr EU4, ventilátor; Vp = 12500 m3/h, Pext = 380Pa ; Vo = 12500 m3/h, Pext = 200Pa ; vč. Pružných vložek na sání a výtlaku z jednotky ; vč. Měření a regulace ( rozvaděč, čidla, regulátory,…) | [15 empty] | P | 1
2 | K | SA1.1 | Tlumič hluku do kruhového potrubí s jádrem | ks | 3 |  | 0 |  |  |  | základní |  |  | 0 | 0 | 0 | 0 | 4 | K | 1 | ROZPOCET | 0 | 0 | 0 | 0 | 0 | 1 | 0 | 4 | 2
| PP |  | Tlumič hluku do kruhového potrubí s jádrem | [15 empty] | PP | 1
| P |  | Poznámka k položce: D800 / 1300mm | [15 empty] | P | 1
3 | K | SA1.2 | Tlumič hluku kulisový do potrubí 1100x1000 délka 1000. | ks | 2 |  | 0 |  |  |  | základní |  |  | 0 | 0 | 0 | 0 | 4 | K | 1 | ROZPOCET | 0 | 0 | 0 | 0 | 0 | 1 | 0 | 4 | 3
| PP |  | Tlumič hluku kulisový do potrubí 1100x1000 délka 1000. | [15 empty] | PP | 1
4 | K | L1.1 | Protidešťová žaluzie s útlumem hluku vel. 700x2000 | ks | 2 |  | 0 |  |  |  | základní |  |  | 0 | 0 | 0 | 0 | 4 | K | 1 | ROZPOCET | 0 | 0 | 0 | 0 | 0 | 1 | 0 | 4 | 4
| PP |  | Protidešťová žaluzie s útlumem hluku vel. 700x2000 | [15 empty] | PP | 1
5 | K | SD1.1 | Dýza s dalekým dosahem D400, dosah proudu 30m | ks | 10 |  | 0 |  |  |  | základní |  |  | 0 | 0 | 0 | 0 | 4 | K | 1 | ROZPOCET | 0 | 0 | 0 | 0 | 0 | 1 | 0 | 4 | 5
| PP |  | Dýza s dalekým dosahem D400, dosah proudu 30m | [15 empty] | PP | 1
6 | K | Pol110 | Krycí mříž na potrubí vel. 1100x1000 | ks | 1 |  | 0 |  |  |  | základní |  |  | 0 | 0 | 0 | 0 | 4 | K | 1 | ROZPOCET | 0 | 0 | 0 | 0 | 0 | 1 | 0 | 4 | 6
| PP |  | Krycí mříž na potrubí vel. 1100x1000 | [15 empty] | PP | 1
7 | K | Pol111 | Kruhové potrubí z pozinkovaného plechu o síle dle norem, včetně tvarovek, regulačních klapek, spojovacího a těsnícího materiálu ( SPIRO ) | bm | 30 |  | 0 |  |  |  | základní |  |  | 0 | 0 | 0 | 0 | 4 | K | 1 | ROZPOCET | 0 | 0 | 0 | 0 | 0 | 1 | 0 | 4 | 7
| PP |  | Kruhové potrubí z pozinkovaného plechu o síle dle norem, včetně tvarovek, regulačních klapek, spojovacího a těsnícího materiálu ( SPIRO ) | [15 empty] | PP | 1
| P |  | Poznámka k položce: do průměru 800 / 20% tvarovek | [15 empty] | P | 1
8 | K | Pol112 | Potrubí hranaté z pozinkovaného plechu o síle dle norem, včetně tvarovek, regulačních klapek, spojovacího a těsnícího materiálu | bm | 12 |  | 0 |  |  |  | základní |  |  | 0 | 0 | 0 | 0 | 4 | K | 1 | ROZPOCET | 0 | 0 | 0 | 0 | 0 | 1 | 0 | 4 | 8
| PP |  | Potrubí hranaté z pozinkovaného plechu o síle dle norem, včetně tvarovek, regulačních klapek, spojovacího a těsnícího materiálu | [15 empty] | PP | 1
| P |  | Poznámka k položce: do obvodu 5400/20% tvarovek | [15 empty] | P | 1
9 | K | Pol113 | Tepelná izolace potrubí - minerální vlna s polepem - tl.6cm | m2 | 16 |  | 0 |  |  |  | základní |  |  | 0 | 0 | 0 | 0 | 4 | K | 1 | ROZPOCET | 0 | 0 | 0 | 0 | 0 | 1 | 0 | 4 | 9
| PP |  | Tepelná izolace potrubí - minerální vlna s polepem - tl.6cm | [15 empty] | PP | 1
10 | K | Pol114 | Potrubí pro odvod kondenzátu D32 vč.sifonu a vysychací nádoby | m | 4 |  | 0 |  |  |  | základní |  |  | 0 | 0 | 0 | 0 | 4 | K | 1 | ROZPOCET | 0 | 0 | 0 | 0 | 0 | 1 | 0 | 4 | 10
| PP |  | Potrubí pro odvod kondenzátu D32 vč.sifonu a vysychací nádoby | [15 empty] | PP | 1
11 | K | AHU 2 | Vzduchotechnická jednotka ve vnitřním provedení - pro přívod a odvod vzduchu | ks | 1 |  | 0 |  |  |  | základní |  |  | 0 | 0 | 0 | 0 | 4 | K | 1 | ROZPOCET | 0 | 0 | 0 | 0 | 0 | 1 | 0 | 4 | 11
| PP |  | Vzduchotechnická jednotka ve vnitřním provedení - pro přívod a odvod vzduchu | [15 empty] | PP | 1
| P |  | Poznámka k položce: Přívod: směšovací komora, filtr EU5, vodní ohřívač, ventilátor; Odvod: klapka, filtr EU4, ventilátor; Vp = 15000 m3/h, Pext = 380Pa ; Vo = 15000 m3/h, Pext = 200Pa ; vč. Pružných vložek na sání a výtlaku z jednotky ; vč.Měření a regulace ( rozvaděč, čidla, regulátory,…) | [15 empty] | P | 1
12 | K | SA2.1 | Tlumič hluku do potrubí kulisový 800x1550 délka 1000 | ks | 4 |  | 0 |  |  |  | základní |  |  | 0 | 0 | 0 | 0 | 4 | K | 1 | ROZPOCET | 0 | 0 | 0 | 0 | 0 | 1 | 0 | 4 | 12
| PP |  | Tlumič hluku do potrubí kulisový 800x1550 délka 1000 | [15 empty] | PP | 1
13 | K | L2.1 | Protidešťová žaluzie s útlumem hluku vel. 900x2000 | ks | 2 |  | 0 |  |  |  | základní |  |  | 0 | 0 | 0 | 0 | 4 | K | 1 | ROZPOCET | 0 | 0 | 0 | 0 | 0 | 1 | 0 | 4 | 13
| PP |  | Protidešťová žaluzie s útlumem hluku vel. 900x2000 | [15 empty] | PP | 1
14 | K | SD2.1 | Dýza s dalekým dosahem D400, dosah proudu 30m | ks | 12 |  | 0 |  |  |  | základní |  |  | 0 | 0 | 0 | 0 | 4 | K | 1 | ROZPOCET | 0 | 0 | 0 | 0 | 0 | 1 | 0 | 4 | 14
| PP |  | Dýza s dalekým dosahem D400, dosah proudu 30m | [15 empty] | PP | 1
15 | K | Pol115 | Krycí mříž na potrubí vel. 800x1550 | ks | 1 |  | 0 |  |  |  | základní |  |  | 0 | 0 | 0 | 0 | 4 | K | 1 | ROZPOCET | 0 | 0 | 0 | 0 | 0 | 1 | 0 | 4 | 15
| PP |  | Krycí mříž na potrubí vel. 800x1550 | [15 empty] | PP | 1
16 | K | Pol116 | Kruhové potrubí z pozinkovaného plechu o síle dle norem, včetně tvarovek, regulačních klapek, spojovacího a těsnícího materiálu ( SPIRO ) | bm | 32 |  | 0 |  |  |  | základní |  |  | 0 | 0 | 0 | 0 | 4 | K | 1 | ROZPOCET | 0 | 0 | 0 | 0 | 0 | 1 | 0 | 4 | 16
| PP |  | Kruhové potrubí z pozinkovaného plechu o síle dle norem, včetně tvarovek, regulačních klapek, spojovacího a těsnícího materiálu ( SPIRO ) | [15 empty] | PP | 1
| P |  | Poznámka k položce: do průměru 900 / 20% tvarovek | [15 empty] | P | 1
17 | K | Pol117 | Potrubí hranaté z pozinkovaného plechu o síle dle norem, včetně tvarovek, regulačních klapek, spojovacího a těsnícího materiálu | bm | 25 |  | 0 |  |  |  | základní |  |  | 0 | 0 | 0 | 0 | 4 | K | 1 | ROZPOCET | 0 | 0 | 0 | 0 | 0 | 1 | 0 | 4 | 17
| PP |  | Potrubí hranaté z pozinkovaného plechu o síle dle norem, včetně tvarovek, regulačních klapek, spojovacího a těsnícího materiálu | [15 empty] | PP | 1
| P |  | Poznámka k položce: do obvodu 5600/20% tvarovek | [15 empty] | P | 1
18 | K | Pol113 | Tepelná izolace potrubí - minerální vlna s polepem - tl.6cm | m2 | 36 |  | 0 |  |  |  | základní |  |  | 0 | 0 | 0 | 0 | 4 | K | 1 | ROZPOCET | 0 | 0 | 0 | 0 | 0 | 1 | 0 | 4 | 18
| PP |  | Tepelná izolace potrubí - minerální vlna s polepem - tl.6cm | [15 empty] | PP | 1
19 | K | Pol114 | Potrubí pro odvod kondenzátu D32 vč.sifonu a vysychací nádoby | m | 4 |  | 0 |  |  |  | základní |  |  | 0 | 0 | 0 | 0 | 4 | K | 1 | ROZPOCET | 0 | 0 | 0 | 0 | 0 | 1 | 0 | 4 | 19
| PP |  | Potrubí pro odvod kondenzátu D32 vč.sifonu a vysychací nádoby | [15 empty] | PP | 1
| D | D2 | Společné zařízení |  |  |  | 0 | [5 empty] | 0 |  | 0 |  | 0 | 1 | D | 0 | ROZPOCET | [6 empty] | 0
20 | K | Pol118 | Montážní a závěsný materiál | kg | 400 |  | 0 |  |  |  | základní |  |  | 0 | 0 | 0 | 0 | 4 | K | 1 | ROZPOCET | 0 | 0 | 0 | 0 | 0 | 1 | 0 | 4 | 20
| PP |  | Montážní a závěsný materiál | [15 empty] | PP | 1
21 | K | Pol119 | zaregulování zařízení, komplexní vyzkoušení | hod | 24 |  | 0 |  |  |  | základní |  |  | 0 | 0 | 0 | 0 | 4 | K | 1 | ROZPOCET | 0 | 0 | 0 | 0 | 0 | 1 | 0 | 4 | 21
| PP |  | zaregulování zařízení, komplexní vyzkoušení | [15 empty] | PP | 1
22 | K | Pol120 | Měření hluku | hod | 10 |  | 0 |  |  |  | základní |  |  | 0 | 0 | 0 | 0 | 4 | K | 1 | ROZPOCET | 0 | 0 | 0 | 0 | 0 | 1 | 0 | 4 | 22
| PP |  | Měření hluku | [15 empty] | PP | 1
23 | K | Pol121 | zaškolení obsluhy | hod | 2 |  | 0 |  |  |  | základní |  |  | 0 | 0 | 0 | 0 | 4 | K | 1 | ROZPOCET | 0 | 0 | 0 | 0 | 0 | 1 | 0 | 4 | 23
| PP |  | zaškolení obsluhy | [15 empty] | PP | 1
24 | K | Pol122 | dokumentace skutečného provedení | hod | 10 |  | 0 |  |  |  | základní |  |  | 0 | 0 | 0 | 0 | 4 | K | 1 | ROZPOCET | 0 | 0 | 0 | 0 | 0 | 1 | 0 | 4 | 24
| PP |  | dokumentace skutečného provedení | [15 empty] | PP | 1
25 | K | Pol123 | provozní předpisy | hod | 16 |  | 0 |  |  |  | základní |  |  | 0 | 0 | 0 | 0 | 4 | K | 1 | ROZPOCET | 0 | 0 | 0 | 0 | 0 | 1 | 0 | 4 | 25
| PP |  | provozní předpisy | [15 empty] | PP | 1

## INT - Vybavení interiéru
| List obsahuje: |  | 1) Krycí list soupisu | 2) Rekapitulace |  |  | 3) Soupis prací | Zpět na list: | Rekapitulace stavby
[9 empty] | >> skryté sloupce << | [9 empty] | {19422BC6-4DE7-4213-8AED-C46466E82992}
2
| KRYCÍ LIST SOUPISU | [8 empty] | v --- níže se nacházejí doplnkové a pomocné údaje k sestavám --- v | [8 empty] | False
Stavba:
SPORTOVNÍ HALA
Objekt:
INT - Vybavení interiéru
| KSO: |  |  |  |  | CC-CZ:
| Místo: |  |  |  |  | Datum: | 2014-08-15
| Zadavatel: |  |  |  |  | IČ:
DIČ:
| Uchazeč: |  |  |  |  | IČ:
DIČ:
| Projektant: |  |  |  |  | IČ:
|  | Ing. arch. Tomáš Adámek |  |  |  | DIČ:
Poznámka:
| Cena bez DPH | [5 empty] | 0
|  |  | Základ daně |  |  | Sazba daně | Výše daně
| DPH | základní | 0 |  |  | 21% | 0
|  | snížená | 0 |  |  | 15% | 0
|  | zákl. přenesená | 0 |  |  | 21% | 0
|  | sníž. přenesená | 0 |  |  | 15% | 0
|  | nulová | 0 |  |  | 0% | 0
| Cena s DPH |  |  | v | CZK |  | 0
REKAPITULACE ČLENĚNÍ SOUPISU PRACÍ
Stavba:
SPORTOVNÍ HALA
Objekt:
INT - Vybavení interiéru
Místo: | [5 empty] | Datum: | 2014-08-15
Zadavatel: | [5 empty] | Projektant: | Ing. arch. Tomáš Adámek
Uchazeč:
Kód dílu - Popis | [6 empty] | Cena celkem [CZK]
Náklady soupisu celkem | [6 empty] | 0 | [12 empty] | -1
| D1 - Stoly | [5 empty] | 0
| D2 - Truhlářské výrobky | [5 empty] | 0
| D3 - Sedací nábytek | [5 empty] | 0
| D4 - Kovové regály | [5 empty] | 0
| D5 - Ostatní | [5 empty] | 0
| D6 - Doplňky | [5 empty] | 0
SOUPIS PRACÍ
Stavba:
SPORTOVNÍ HALA
Objekt:
INT - Vybavení interiéru
Místo: | [5 empty] | Datum: | 2014-08-15
Zadavatel: | [5 empty] | Projektant: | Ing. arch. Tomáš Adámek
Uchazeč:
PČ | Typ | Kód | Popis | MJ | Množství | J.cena [CZK] | Cena celkem [CZK] | Cenová soustava |  | Poznámka | DPH | J. Nh [h] | Nh celkem [h] | J. hmotnost [t] | Hmotnost celkem [t] | J. suť [t] | Suť Celkem [t]
Náklady soupisu celkem | [6 empty] | 0 | [5 empty] | 0 |  | 0 |  | 0 |  | D | -1 | [7 empty] | 0
| D | D1 | Stoly |  |  |  | 0 | [5 empty] | 0 |  | 0 |  | 0 | 1 | D | 0 | ROZPOCET | [6 empty] | 0
1 | K | P1 | Kancelářský stůl 1600/800/v735, dřevotřísková laminovaná deska, kovové nohy | ks | 2 |  | 0 |  |  |  | základní |  |  | 0 | 0 | 0 | 0 | 4 | K | 1 | ROZPOCET | 0 | 0 | 0 | 0 | 0 | 1 | 0 | 4 | 1
| PP |  | Kancelářský stůl 1600/800/v735, dřevotřísková laminovaná deska, kovové nohy | [15 empty] | PP | 1
2 | K | P2 | Jídelní stůl 1200/800/v735, dřevotřísková laminovaná deska, kovové nohy s práškovou barvou, vše ve žlutém odstínu | ks | 13 |  | 0 |  |  |  | základní |  |  | 0 | 0 | 0 | 0 | 4 | K | 1 | ROZPOCET | 0 | 0 | 0 | 0 | 0 | 1 | 0 | 4 | 2
| PP |  | Jídelní stůl 1200/800/v735, dřevotřísková laminovaná deska, kovové nohy s práškovou barvou, vše ve žlutém odstínu | [15 empty] | PP | 1
| D | D2 | Truhlářské výrobky |  |  |  | 0 | [5 empty] | 0 |  | 0 |  | 0 | 1 | D | 0 | ROZPOCET | [6 empty] | 0
3 | K | T1 | Skříň šatní 300/550/v1850, laminovaná dt (v odstínu obkladu stěny), 1 police, tyč pro ramínka, zámek na minci | ks | 26 |  | 0 |  |  |  | základní |  |  | 0 | 0 | 0 | 0 | 4 | K | 1 | ROZPOCET | 0 | 0 | 0 | 0 | 0 | 1 | 0 | 4 | 3
| PP |  | Skříň šatní 300/550/v1850, laminovaná dt (v odstínu obkladu stěny), 1 police, tyč pro ramínka, zámek na minci | [15 empty] | PP | 1
4 | K | T2 | Skříň šatní 800/400/v1850, laminovaná dt (oranžová v odstínu obkladu stěny), 1 police, výsuv pro ramínka | ks | 1 |  | 0 |  |  |  | základní |  |  | 0 | 0 | 0 | 0 | 4 | K | 1 | ROZPOCET | 0 | 0 | 0 | 0 | 0 | 1 | 0 | 4 | 4
| PP |  | Skříň šatní 800/400/v1850, laminovaná dt (oranžová v odstínu obkladu stěny), 1 police, výsuv pro ramínka | [15 empty] | PP | 1
5 | K | T3 | Kotejner 430/600/v620, čtyřzásuvkový, laminovaná dt, zámek | ks | 2 |  | 0 |  |  |  | základní |  |  | 0 | 0 | 0 | 0 | 4 | K | 1 | ROZPOCET | 0 | 0 | 0 | 0 | 0 | 1 | 0 | 4 | 5
| PP |  | Kotejner 430/600/v620, čtyřzásuvkový, laminovaná dt, zámek | [15 empty] | PP | 1
6 | K | T4 | Skříňky na boty 300/400/v1850, 6 dílů (dveří) nad sebou, 6 zámků na minci | ks | 9 |  | 0 |  |  |  | základní |  |  | 0 | 0 | 0 | 0 | 4 | K | 1 | ROZPOCET | 0 | 0 | 0 | 0 | 0 | 1 | 0 | 4 | 6
| PP |  | Skříňky na boty 300/400/v1850, 6 dílů (dveří) nad sebou, 6 zámků na minci | [15 empty] | PP | 1
7 | K | T5 | Zalomená kuchyňská linka d.2580+610, hl.600, šedá laminovaná dt, nerezový dřez s odkapávací plochou, 1 díl se zásuvkami (š300), ostatní pouze korpus bez dvířek a soklu | ks | 1 |  | 0 |  |  |  | základní |  |  | 0 | 0 | 0 | 0 | 4 | K | 1 | ROZPOCET | 0 | 0 | 0 | 0 | 0 | 1 | 0 | 4 | 7
| PP |  | Zalomená kuchyňská linka d.2580+610, hl.600, šedá laminovaná dt, nerezový dřez s odkapávací plochou, 1 díl se zásuvkami (š300), ostatní pouze korpus bez dvířek a soklu | [15 empty] | PP | 1
8 | K | T6 | Zalomená kuchyňská linka d.2780+550, hl.600, včetně horních skříněk bez dvířek hl.310, v.1200, šedá laminovaná dt, | ks | 1 |  | 0 |  |  |  | základní |  |  | 0 | 0 | 0 | 0 | 4 | K | 1 | ROZPOCET | 0 | 0 | 0 | 0 | 0 | 1 | 0 | 4 | 8
| PP |  | Zalomená kuchyňská linka d.2780+550, hl.600, včetně horních skříněk bez dvířek hl.310, v.1200, šedá laminovaná dt, | [15 empty] | PP | 1
9 | K | T7 | Trojdílná zalomená kuchyňská linka dl.2800+1700+1750, hl.600, nerezový dřez, včetně horních skříněk dl. 2800+1750, hl.330, v.600, vč. zabudované digestoře 450m3/h, šedá laminovaná dt, vč. vestavěné nízké lednice a el. sporáku, otvory 80/400 v desce a sokl | ks | 1 |  | 0 |  |  |  | základní |  |  | 0 | 0 | 0 | 0 | 4 | K | 1 | ROZPOCET | 0 | 0 | 0 | 0 | 0 | 1 | 0 | 4 | 9
| PP |  | Trojdílná zalomená kuchyňská linka dl.2800+1700+1750, hl.600, nerezový dřez, včetně horních skříněk dl. 2800+1750, hl.330, v.600, vč. zabudované digestoře 450m3/h, šedá laminovaná dt, vč. vestavěné nízké lednice a el. sporáku, otvory 80/400 v desce a soklu v místě radiátoru, kryté nerez. mřížkou | [15 empty] | PP | 1
10 | K | T8 | Sedmidílná vestavěná skříň policová 5470/800/v3150, 8 polohovatelných polic v každém dílu, laminovaná dt | ks | 1 |  | 0 |  |  |  | základní |  |  | 0 | 0 | 0 | 0 | 4 | K | 1 | ROZPOCET | 0 | 0 | 0 | 0 | 0 | 1 | 0 | 4 | 10
| PP |  | Sedmidílná vestavěná skříň policová 5470/800/v3150, 8 polohovatelných polic v každém dílu, laminovaná dt | [15 empty] | PP | 1
| D | D3 | Sedací nábytek |  |  |  | 0 | [5 empty] | 0 |  | 0 |  | 0 | 1 | D | 0 | ROZPOCET | [6 empty] | 0
11 | K | S1 | Lavice 2000/360/410, sedák - laminovaná dt, ocel. konstrukce + prášková barva, vše v odstínu obkladu stěn (v každé místn. jiná barva) | ks | 38 |  | 0 |  |  |  | základní |  |  | 0 | 0 | 0 | 0 | 4 | K | 1 | ROZPOCET | 0 | 0 | 0 | 0 | 0 | 1 | 0 | 4 | 11
| PP |  | Lavice 2000/360/410, sedák - laminovaná dt, ocel. konstrukce + prášková barva, vše v odstínu obkladu stěn (v každé místn. jiná barva) | [15 empty] | PP | 1
12 | K | S2 | Lavice 1000/360/410, sedák - laminovaná dt, ocel. konstrukce + prášková barva, vše v odstínu obkladu stěn (v každé místn. jiná barva) | ks | 10 |  | 0 |  |  |  | základní |  |  | 0 | 0 | 0 | 0 | 4 | K | 1 | ROZPOCET | 0 | 0 | 0 | 0 | 0 | 1 | 0 | 4 | 12
| PP |  | Lavice 1000/360/410, sedák - laminovaná dt, ocel. konstrukce + prášková barva, vše v odstínu obkladu stěn (v každé místn. jiná barva) | [15 empty] | PP | 1
13 | K | S3 | Židle pracovní s područkami, čalouněná, kolečka | ks | 2 |  | 0 |  |  |  | základní |  |  | 0 | 0 | 0 | 0 | 4 | K | 1 | ROZPOCET | 0 | 0 | 0 | 0 | 0 | 1 | 0 | 4 | 13
| PP |  | Židle pracovní s područkami, čalouněná, kolečka | [15 empty] | PP | 1
| P |  | Poznámka k položce: sedák a opěrák oranžový, kolečka pro tvrdou podlahu | [15 empty] | P | 1
14 | K | S4 | Plastová žlutá židle s chromovanými nohami | ks | 52 |  | 0 |  |  |  | základní |  |  | 0 | 0 | 0 | 0 | 4 | K | 1 | ROZPOCET | 0 | 0 | 0 | 0 | 0 | 1 | 0 | 4 | 14
| PP |  | Plastová žlutá židle s chromovanými nohami | [15 empty] | PP | 1
15 | K | S5 | Pětimístný multisedák s oranžovými plastovými sedadly (s opěradly), 2600/hl620/v840, kovová konstrukce, přenosný | ks | 6 |  | 0 |  |  |  | základní |  |  | 0 | 0 | 0 | 0 | 4 | K | 1 | ROZPOCET | 0 | 0 | 0 | 0 | 0 | 1 | 0 | 4 | 15
| PP |  | Pětimístný multisedák s oranžovými plastovými sedadly (s opěradly), 2600/hl620/v840, kovová konstrukce, přenosný | [15 empty] | PP | 1
| D | D4 | Kovové regály |  |  |  | 0 | [5 empty] | 0 |  | 0 |  | 0 | 1 | D | 0 | ROZPOCET | [6 empty] | 0
16 | K | R1 | Kovový skladový regál 800/450/v2400, 7 polic | ks | 3 |  | 0 |  |  |  | základní |  |  | 0 | 0 | 0 | 0 | 4 | K | 1 | ROZPOCET | 0 | 0 | 0 | 0 | 0 | 1 | 0 | 4 | 16
| PP |  | Kovový skladový regál 800/450/v2400, 7 polic | [15 empty] | PP | 1
17 | K | R2 | Kovový skladový regál 800/250/v2400, 7 polic | ks | 1 |  | 0 |  |  |  | základní |  |  | 0 | 0 | 0 | 0 | 4 | K | 1 | ROZPOCET | 0 | 0 | 0 | 0 | 0 | 1 | 0 | 4 | 17
| PP |  | Kovový skladový regál 800/250/v2400, 7 polic | [15 empty] | PP | 1
| D | D5 | Ostatní |  |  |  | 0 | [5 empty] | 0 |  | 0 |  | 0 | 1 | D | 0 | ROZPOCET | [6 empty] | 0
18 | K | X1 | LED TV 60", SCART, USB, HDMI, fotbalový mód, připojení na internet (Wi-Fi), vč. stropního držáku, střešní satelitní antény s propojením kabelem | ks | 1 |  | 0 |  |  |  | základní |  |  | 0 | 0 | 0 | 0 | 4 | K | 1 | ROZPOCET | 0 | 0 | 0 | 0 | 0 | 1 | 0 | 4 | 18
| PP |  | LED TV 60", SCART, USB, HDMI, fotbalový mód, připojení na internet (Wi-Fi), vč. stropního držáku, střešní satelitní antény s propojením kabelem | [15 empty] | PP | 1
| D | D6 | Doplňky |  |  |  | 0 | [5 empty] | 0 |  | 0 |  | 0 | 1 | D | 0 | ROZPOCET | [6 empty] | 0
19 | K | D1 | Nerezový šatní trojháček na zeď | ks | 300 |  | 0 |  |  |  | základní |  |  | 0 | 0 | 0 | 0 | 4 | K | 1 | ROZPOCET | 0 | 0 | 0 | 0 | 0 | 1 | 0 | 4 | 19
| PP |  | Nerezový šatní trojháček na zeď | [15 empty] | PP | 1
20 | K | D2 | Nerezový odpadkový koš válcového tvaru, objem 40 l | ks | 26 |  | 0 |  |  |  | základní |  |  | 0 | 0 | 0 | 0 | 4 | K | 1 | ROZPOCET | 0 | 0 | 0 | 0 | 0 | 1 | 0 | 4 | 20
| PP |  | Nerezový odpadkový koš válcového tvaru, objem 40 l | [15 empty] | PP | 1
21 | K | D3 | Nerezový zásobník na WC papír + WC štětka s držákem na zeď | ks | 13 |  | 0 |  |  |  | základní |  |  | 0 | 0 | 0 | 0 | 4 | K | 1 | ROZPOCET | 0 | 0 | 0 | 0 | 0 | 1 | 0 | 4 | 21
| PP |  | Nerezový zásobník na WC papír + WC štětka s držákem na zeď | [15 empty] | PP | 1
22 | K | D4 | Nástěnný nerezový dávkovač na mýdlo | ks | 12 |  | 0 |  |  |  | základní |  |  | 0 | 0 | 0 | 0 | 4 | K | 1 | ROZPOCET | 0 | 0 | 0 | 0 | 0 | 1 | 0 | 4 | 22
| PP |  | Nástěnný nerezový dávkovač na mýdlo | [15 empty] | PP | 1
23 | K | D5 | Elektrický nerezový vysoušeč rukou | ks | 6 |  | 0 |  |  |  | základní |  |  | 0 | 0 | 0 | 0 | 4 | K | 1 | ROZPOCET | 0 | 0 | 0 | 0 | 0 | 1 | 0 | 4 | 23
| PP |  | Elektrický nerezový vysoušeč rukou | [15 empty] | PP | 1
24 | K | D6 | Nášlapný nerezový odpadkový koš s víkem, objem 25 l | ks | 7 |  | 0 |  |  |  | základní |  |  | 0 | 0 | 0 | 0 | 4 | K | 1 | ROZPOCET | 0 | 0 | 0 | 0 | 0 | 1 | 0 | 4 | 25
| PP |  | Nášlapný nerezový odpadkový koš s víkem, objem 25 l | [15 empty] | PP | 1
25 | K | D7 | Výklopný přebalovací pult 740/780/v780 | ks | 2 |  | 0 |  |  |  | základní |  |  | 0 | 0 | 0 | 0 | 4 | K | 1 | ROZPOCET | 0 | 0 | 0 | 0 | 0 | 1 | 0 | 4 | 26
| PP |  | Výklopný přebalovací pult 740/780/v780 | [15 empty] | PP | 1
26 | K | D8 | Nástěnný držák na mýdlo do sprchy - nerez | ks | 12 |  | 0 |  |  |  | základní |  |  | 0 | 0 | 0 | 0 | 4 | K | 1 | ROZPOCET | 0 | 0 | 0 | 0 | 0 | 1 | 0 | 4 | 27
| PP |  | Nástěnný držák na mýdlo do sprchy - nerez | [15 empty] | PP | 1
27 | K | D9 | Vestavný plastový odpadkový koš do kuchyně - 2x38 l | ks | 1 |  | 0 |  |  |  | základní |  |  | 0 | 0 | 0 | 0 | 4 | K | 1 | ROZPOCET | 0 | 0 | 0 | 0 | 0 | 1 | 0 | 4 | 28
| PP |  | Vestavný plastový odpadkový koš do kuchyně - 2x38 l | [15 empty] | PP | 1
28 | K | D10 | Klaprám na plakáty A2 - hliníkový rám s ostrými rohy, plastová zadní deska, čelní kryt z antireflexní UV fólie | ks | 30 |  | 0 |  |  |  | základní |  |  | 0 | 0 | 0 | 0 | 4 | K | 1 | ROZPOCET | 0 | 0 | 0 | 0 | 0 | 1 | 0 | 4 | 29
| PP |  | Klaprám na plakáty A2 - hliníkový rám s ostrými rohy, plastová zadní deska, čelní kryt z antireflexní UV fólie | [15 empty] | PP | 1
29 | K | D11 | Označení dveří - písmo z barevné lepící fólie v100, vč grafické a předtiskové přípravy | ks | 15 |  | 0 |  |  |  | základní |  |  | 0 | 0 | 0 | 0 | 4 | K | 1 | ROZPOCET | 0 | 0 | 0 | 0 | 0 | 1 | 0 | 4 | 30
| PP |  | Označení dveří - písmo z barevné lepící fólie v100, vč grafické a předtiskové přípravy | [15 empty] | PP | 1
30 | K | D12 | Označení dveří - čísla z barevné lepící fólie v1970, vč grafické a předtiskové přípravy | ks | 11 |  | 0 |  |  |  | základní |  |  | 0 | 0 | 0 | 0 | 4 | K | 1 | ROZPOCET | 0 | 0 | 0 | 0 | 0 | 1 | 0 | 4 | 31
| PP |  | Označení dveří - čísla z barevné lepící fólie v1970, vč grafické a předtiskové přípravy | [15 empty] | PP | 1

## SV - Sportovní vybavení
| List obsahuje: |  | 1) Krycí list soupisu | 2) Rekapitulace |  |  | 3) Soupis prací | Zpět na list: | Rekapitulace stavby
[9 empty] | >> skryté sloupce << | [9 empty] | {21B12CD4-1381-4E9E-85E3-228BFB53E5F7}
2
| KRYCÍ LIST SOUPISU | [8 empty] | v --- níže se nacházejí doplnkové a pomocné údaje k sestavám --- v | [8 empty] | False
Stavba:
SPORTOVNÍ HALA
Objekt:
SV - Sportovní vybavení
| KSO: |  |  |  |  | CC-CZ:
| Místo: |  |  |  |  | Datum: | 2014-08-15
| Zadavatel: |  |  |  |  | IČ:
DIČ:
| Uchazeč: |  |  |  |  | IČ:
DIČ:
| Projektant: |  |  |  |  | IČ:
|  | Ing. arch. Tomáš Adámek |  |  |  | DIČ:
Poznámka:
| Cena bez DPH | [5 empty] | 0
|  |  | Základ daně |  |  | Sazba daně | Výše daně
| DPH | základní | 0 |  |  | 21% | 0
|  | snížená | 0 |  |  | 15% | 0
|  | zákl. přenesená | 0 |  |  | 21% | 0
|  | sníž. přenesená | 0 |  |  | 15% | 0
|  | nulová | 0 |  |  | 0% | 0
| Cena s DPH |  |  | v | CZK |  | 0
REKAPITULACE ČLENĚNÍ SOUPISU PRACÍ
Stavba:
SPORTOVNÍ HALA
Objekt:
SV - Sportovní vybavení
Místo: | [5 empty] | Datum: | 2014-08-15
Zadavatel: | [5 empty] | Projektant: | Ing. arch. Tomáš Adámek
Uchazeč:
Kód dílu - Popis | [6 empty] | Cena celkem [CZK]
Náklady soupisu celkem | [6 empty] | 0 | [12 empty] | -1
| D1 - Národní házená | [5 empty] | 0
| D2 - Házená | [5 empty] | 0
| D3 - Florbal | [5 empty] | 0
| D4 - Basketbal | [5 empty] | 0
| D5 - Gymnastika | [5 empty] | 0
| D6 - Ostatní | [5 empty] | 0
SOUPIS PRACÍ
Stavba:
SPORTOVNÍ HALA
Objekt:
SV - Sportovní vybavení
Místo: | [5 empty] | Datum: | 2014-08-15
Zadavatel: | [5 empty] | Projektant: | Ing. arch. Tomáš Adámek
Uchazeč:
PČ | Typ | Kód | Popis | MJ | Množství | J.cena [CZK] | Cena celkem [CZK] | Cenová soustava |  | Poznámka | DPH | J. Nh [h] | Nh celkem [h] | J. hmotnost [t] | Hmotnost celkem [t] | J. suť [t] | Suť Celkem [t]
Náklady soupisu celkem | [6 empty] | 0 | [5 empty] | 0 |  | 0 |  | 0 |  | D | -1 | [7 empty] | 0
| D | D1 | Národní házená |  |  |  | 0 | [5 empty] | 0 |  | 0 |  | 0 | 1 | D | 0 | ROZPOCET | [6 empty] | 0
1 | K | N1 | Branka pro národní házenou, mobilní, hliník, prášková barva, vč. snižovacího břevna | ks | 2 |  | 0 |  |  |  | základní |  |  | 0 | 0 | 0 | 0 | 4 | K | 1 | ROZPOCET | 0 | 0 | 0 | 0 | 0 | 1 | 0 | 4 | 1
| PP |  | Branka pro národní házenou, mobilní, hliník, prášková barva, vč. snižovacího břevna | [15 empty] | PP | 1
2 | K | N2 | Síť do branky na národní házenou, vč zástěry | ks | 4 |  | 0 |  |  |  | základní |  |  | 0 | 0 | 0 | 0 | 4 | K | 1 | ROZPOCET | 0 | 0 | 0 | 0 | 0 | 1 | 0 | 4 | 2
| PP |  | Síť do branky na národní házenou, vč zástěry | [15 empty] | PP | 1
3 | K | N3 | Kompresor na míče, tlak do 3kg/cm2, motor 1/8 HP, ukazatel tlaku | ks | 1 |  | 0 |  |  |  | základní |  |  | 0 | 0 | 0 | 0 | 4 | K | 1 | ROZPOCET | 0 | 0 | 0 | 0 | 0 | 1 | 0 | 4 | 3
| PP |  | Kompresor na míče, tlak do 3kg/cm2, motor 1/8 HP, ukazatel tlaku | [15 empty] | PP | 1
| D | D2 | Házená |  |  |  | 0 | [5 empty] | 0 |  | 0 |  | 0 | 1 | D | 0 | ROZPOCET | [6 empty] | 0
4 | K | H1 | Branka pro házenou, mobilní, hliníkové tyče a břevno, ocelové síťové oblouky, prášková barva, bezp. syst. chycení sítě | ks | 2 |  | 0 |  |  |  | základní |  |  | 0 | 0 | 0 | 0 | 4 | K | 1 | ROZPOCET | 0 | 0 | 0 | 0 | 0 | 1 | 0 | 4 | 4
| PP |  | Branka pro házenou, mobilní, hliníkové tyče a břevno, ocelové síťové oblouky, prášková barva, bezp. syst. chycení sítě | [15 empty] | PP | 1
5 | K | H2 | Síť do branky na házenou, vč zástěry | ks | 4 |  | 0 |  |  |  | základní |  |  | 0 | 0 | 0 | 0 | 4 | K | 1 | ROZPOCET | 0 | 0 | 0 | 0 | 0 | 1 | 0 | 4 | 5
| PP |  | Síť do branky na házenou, vč zástěry | [15 empty] | PP | 1
6 | K | H3 | Branka pro miniházenou, mobilní, plastová s vyztuženými rohy a střední vzpěrou, vč sítě | ks | 2 |  | 0 |  |  |  | základní |  |  | 0 | 0 | 0 | 0 | 4 | K | 1 | ROZPOCET | 0 | 0 | 0 | 0 | 0 | 1 | 0 | 4 | 6
| PP |  | Branka pro miniházenou, mobilní, plastová s vyztuženými rohy a střední vzpěrou, vč sítě | [15 empty] | PP | 1
| D | D3 | Florbal |  |  |  | 0 | [5 empty] | 0 |  | 0 |  | 0 | 1 | D | 0 | ROZPOCET | [6 empty] | 0
7 | K | F1 | Florbalový mantinelový systém 40x20m, r=2,09m, certifikace IFF, | ks | 1 |  | 0 |  |  |  | základní |  |  | 0 | 0 | 0 | 0 | 4 | K | 1 | ROZPOCET | 0 | 0 | 0 | 0 | 0 | 1 | 0 | 4 | 7
| PP |  | Florbalový mantinelový systém 40x20m, r=2,09m, certifikace IFF, | [15 empty] | PP | 1
8 | K | F2 | Vozík na přepravu florbalových mantinelů, | ks | 4 |  | 0 |  |  |  | základní |  |  | 0 | 0 | 0 | 0 | 4 | K | 1 | ROZPOCET | 0 | 0 | 0 | 0 | 0 | 1 | 0 | 4 | 8
| PP |  | Vozík na přepravu florbalových mantinelů, | [15 empty] | PP | 1
9 | K | F3 | Florbalová branka se sítí, certifikace IFF | ks | 4 |  | 0 |  |  |  | základní |  |  | 0 | 0 | 0 | 0 | 4 | K | 1 | ROZPOCET | 0 | 0 | 0 | 0 | 0 | 1 | 0 | 4 | 9
| PP |  | Florbalová branka se sítí, certifikace IFF | [15 empty] | PP | 1
| D | D4 | Basketbal |  |  |  | 0 | [5 empty] | 0 |  | 0 |  | 0 | 1 | D | 0 | ROZPOCET | [6 empty] | 0
10 | K | B1 | Basketbalový koš, mobilní a skládací konstrukce, sklopné obroučky a kryt spodní hrany desky, síťka, atest FIBA | ks | 2 |  | 0 |  |  |  | základní |  |  | 0 | 0 | 0 | 0 | 4 | K | 1 | ROZPOCET | 0 | 0 | 0 | 0 | 0 | 1 | 0 | 4 | 10
| PP |  | Basketbalový koš, mobilní a skládací konstrukce, sklopné obroučky a kryt spodní hrany desky, síťka, atest FIBA | [15 empty] | PP | 1
11 | K | B2 | Časmíra pro měření 24 a 14 sekund, vč propojení na scoreboardovou část LED obrazovky a její ovládání, vč příchytné konstrukce | ks | 2 |  | 0 |  |  |  | základní |  |  | 0 | 0 | 0 | 0 | 4 | K | 1 | ROZPOCET | 0 | 0 | 0 | 0 | 0 | 1 | 0 | 4 | 11
| PP |  | Časmíra pro měření 24 a 14 sekund, vč propojení na scoreboardovou část LED obrazovky a její ovládání, vč příchytné konstrukce | [15 empty] | PP | 1
| D | D5 | Gymnastika |  |  |  | 0 | [5 empty] | 0 |  | 0 |  | 0 | 1 | D | 0 | ROZPOCET | [6 empty] | 0
12 | K | G1 | Akrobatický koberec na prostná - 50 akrobatických desek 120x250 cm, 7 koberců 14x2 m o síle 3,5 cm, celkový rozměr 14x14m, speciální měké okraje, suché zipy na spojení koberců | ks | 1 |  | 0 |  |  |  | základní |  |  | 0 | 0 | 0 | 0 | 4 | K | 1 | ROZPOCET | 0 | 0 | 0 | 0 | 0 | 1 | 0 | 4 | 12
| PP |  | Akrobatický koberec na prostná - 50 akrobatických desek 120x250 cm, 7 koberců 14x2 m o síle 3,5 cm, celkový rozměr 14x14m, speciální měké okraje, suché zipy na spojení koberců | [15 empty] | PP | 1
| D | D6 | Ostatní |  |  |  | 0 | [5 empty] | 0 |  | 0 |  | 0 | 1 | D | 0 | ROZPOCET | [6 empty] | 0
13 | K | V1 | Síť a sloupky do pouzder pro volejbal, vč. antének, kompletní souprava | ks | 3 |  | 0 |  |  |  | základní |  |  | 0 | 0 | 0 | 0 | 4 | K | 1 | ROZPOCET | 0 | 0 | 0 | 0 | 0 | 1 | 0 | 4 | 13
| PP |  | Síť a sloupky do pouzder pro volejbal, vč. antének, kompletní souprava | [15 empty] | PP | 1
14 | K | V2 | Síť a sloupky do pouzder pro tenis, vč. tyček, kompletní souprava | ks | 3 |  | 0 |  |  |  | základní |  |  | 0 | 0 | 0 | 0 | 4 | K | 1 | ROZPOCET | 0 | 0 | 0 | 0 | 0 | 1 | 0 | 4 | 14
| PP |  | Síť a sloupky do pouzder pro tenis, vč. tyček, kompletní souprava | [15 empty] | PP | 1
15 | K | V3 | Fotbalová branka – hliník, rozměr 5 x 2 metry, včetně sítí | ks | 4 |  | 0 |  |  |  | základní |  |  | 0 | 0 | 0 | 0 | 4 | K | 1 | ROZPOCET | 0 | 0 | 0 | 0 | 0 | 1 | 0 | 4 | 15
| PP |  | Fotbalová branka – hliník, rozměr 5 x 2 metry, včetně sítí | [15 empty] | PP | 1
16 | K | V4 | Kotvící systém branek - vakuový upínací systém | ks | 4 |  | 0 |  |  |  | základní |  |  | 0 | 0 | 0 | 0 | 4 | K | 1 | ROZPOCET | 0 | 0 | 0 | 0 | 0 | 1 | 0 | 4 | 16
| PP |  | Kotvící systém branek - vakuový upínací systém | [15 empty] | PP | 1

## VRN - Vedlejší rozpočtové...
| List obsahuje: |  | 1) Krycí list soupisu | 2) Rekapitulace |  |  | 3) Soupis prací | Zpět na list: | Rekapitulace stavby
[9 empty] | >> skryté sloupce << | [9 empty] | {DF27FBDC-AAB5-4832-96F1-73695FD83DC9}
2
| KRYCÍ LIST SOUPISU | [8 empty] | v --- níže se nacházejí doplnkové a pomocné údaje k sestavám --- v | [8 empty] | False
Stavba:
SPORTOVNÍ HALA
Objekt:
VRN - Vedlejší rozpočtové náklady
| KSO: |  |  |  |  | CC-CZ:
| Místo: |  | U KOLDOMU č.p. 2049 |  |  | Datum: | 2014-08-15
| Zadavatel: |  |  |  |  | IČ:
DIČ:
| Uchazeč: |  |  |  |  | IČ:
DIČ:
| Projektant: |  |  |  |  | IČ:
|  | Ing. arch. Tomáš Adámek |  |  |  | DIČ:
Poznámka:
| Cena bez DPH | [5 empty] | 0
|  |  | Základ daně |  |  | Sazba daně | Výše daně
| DPH | základní | 0 |  |  | 21% | 0
|  | snížená | 0 |  |  | 15% | 0
|  | zákl. přenesená | 0 |  |  | 21% | 0
|  | sníž. přenesená | 0 |  |  | 15% | 0
|  | nulová | 0 |  |  | 0% | 0
| Cena s DPH |  |  | v | CZK |  | 0
REKAPITULACE ČLENĚNÍ SOUPISU PRACÍ
Stavba:
SPORTOVNÍ HALA
Objekt:
VRN - Vedlejší rozpočtové náklady
Místo: |  |  | U KOLDOMU č.p. 2049 |  |  | Datum: | 2014-08-15
Zadavatel: | [5 empty] | Projektant: | Ing. arch. Tomáš Adámek
Uchazeč:
Kód dílu - Popis | [6 empty] | Cena celkem [CZK]
Náklady soupisu celkem | [6 empty] | 0 | [12 empty] | -1
| VRN - Vedlejší rozpočtové náklady | [5 empty] | 0
| 0 - Vedlejší rozpočtové náklady | [5 empty] | 0
SOUPIS PRACÍ
Stavba:
SPORTOVNÍ HALA
Objekt:
VRN - Vedlejší rozpočtové náklady
Místo: |  |  | U KOLDOMU č.p. 2049 |  |  | Datum: | 2014-08-15
Zadavatel: | [5 empty] | Projektant: | Ing. arch. Tomáš Adámek
Uchazeč:
PČ | Typ | Kód | Popis | MJ | Množství | J.cena [CZK] | Cena celkem [CZK] | Cenová soustava |  | Poznámka | DPH | J. Nh [h] | Nh celkem [h] | J. hmotnost [t] | Hmotnost celkem [t] | J. suť [t] | Suť Celkem [t]
Náklady soupisu celkem | [6 empty] | 0 | [5 empty] | 0 |  | 0 |  | 0 |  | D | -1 | [7 empty] | 0
| D | VRN | Vedlejší rozpočtové náklady |  |  |  | 0 | [5 empty] | 0 |  | 0 |  | 0 | 5 | D | 0 | ROZPOCET | [6 empty] | 0
| D | 0 | Vedlejší rozpočtové náklady |  |  |  | 0 | [5 empty] | 0 |  | 0 |  | 0 | 5 | D | 1 | ROZPOCET | [6 empty] | 0
1 | K | 013254000 | Dokumentace skutečného provedení stavby | Kč | 1 |  | 0 | CS ÚRS 2014 01 |  |  | základní |  |  | 0 | 0 | 0 | 0 | 8192 | K | 2 | ROZPOCET | 0 | 0 | 0 | 0 | 0 | 1 | 0 | 8192 | -2091573728
| PP |  | Dokumentace skutečného provedení stavby | [15 empty] | PP | 2
2 | K | 034103000 | Energie pro zařízení staveniště | Kč | 1 |  | 0 | CS ÚRS 2014 01 |  |  | základní |  |  | 0 | 0 | 0 | 0 | 131072 | K | 2 | ROZPOCET | 0 | 0 | 0 | 0 | 0 | 1 | 0 | 131072 | 1684973974
| PP |  | Energie pro zařízení staveniště | [15 empty] | PP | 2
| P |  | Poznámka k položce: staveništní přípojka vody a staveništní přípojka NN, včetně nákladů na spotřebu energií v průběhu stavby | [15 empty] | P | 2
3 | K | 034503000 | Informační tabule na staveništi | Kč | 1 |  | 0 | CS ÚRS 2014 01 |  |  | základní |  |  | 0 | 0 | 0 | 0 | 131072 | K | 2 | ROZPOCET | 0 | 0 | 0 | 0 | 0 | 1 | 0 | 131072 | -476258767
| PP |  | Informační tabule na staveništi | [15 empty] | PP | 2
4 | K | 043002000 | Zajištění dokladů k předání stavby | Kč | 1 |  | 0 | CS ÚRS 2014 01 |  |  | základní |  |  | 0 | 0 | 0 | 0 | 131072 | K | 2 | ROZPOCET | 0 | 0 | 0 | 0 | 0 | 1 | 0 | 131072 | 2061733292
| PP |  | Zajištění dokladů k předání stavby | [15 empty] | PP | 2
5 | K | 099 | Vzorkování materiálů (obklady, dlažby, pvc) | kus | 1 |  | 0 |  |  |  | základní |  |  | 0 | 0 | 0 | 0 | 131072 | K | 2 | ROZPOCET | 0 | 0 | 0 | 0 | 0 | 1 | 0 | 131072 | 1952249536

## Pokyny pro vyplnění
Struktura údajů, formát souboru a metodika pro zpracování
Struktura
Soubor je složen ze záložky Rekapitulace stavby a záložek s názvem soupisu prací pro jednotlivé objekty ve formátu XLS. Každá ze záložek přitom obsahuje
ještě samostatné sestavy vymezené orámovaním a nadpisem sestavy. Všechny sestavy jsou optimalizovány i pro tisk na formát A4 na výšku.
Rekapitulace stavby obsahuje sestavu Rekapitulace stavby a Rekapitulace objektů stavby a soupisů prací.
V sestavě Rekapitulace stavby jsou uvedeny informace identifikující předmět veřejné zakázky na stavební práce, KSO, CC-CZ, CZ-CPV, CZ-CPA a rekapitulaci
celkové nabídkové ceny uchazeče.
V sestavě Rekapitulace objektů stavby a soupisů prací je uvedena rekapitulace stavebních objektů, inženýrských objektů, provozních souborů,
vedlejších a ostatních nákladů a ostatních nákladů s rekapitulací nabídkové ceny za jednotlivé soupisy prací. Na základě údaje Typ je možné
identifikovat, zda se jedná o objekt nebo soupis prací pro daný objekt:
|  | STA | Stavební objekt pozemní
|  | ING | Stavební objekt inženýrský
|  | PRO | Provozní soubor
|  | VON | Vedlejší a ostatní náklady
|  | OST | Ostatní
|  | Soupis | Soupis prací pro daný typ objektu
Soupis prací pro jednotlivé objekty obsahuje sestavy Krycí list soupisu, Rekapitulace členění soupisu prací, Soupis prací. Za soupis prací může být považován
i objekt stavby v případě, že neobsahuje podřízenou zakázku.
Krycí list soupisu obsahuje rekapitulaci informací o předmětu veřejné zakázky ze sestavy Rekapitulace stavby, informaci o zařazení objektu do KSO,
CC-CZ, CZ-CPV, CZ-CPA a rekapitulaci celkové nabídkové ceny uchazeče za aktuální soupis prací.
Rekapitulace členění soupisu prací obsahuje rekapitulaci soupisu prací ve všech úrovních členění soupisu tak, jak byla tato členění použita (např.
stavební díly, funkční díly, případně jiné členění) s rekapitulací nabídkové ceny.
Soupis prací obsahuje položky veškerých stavebních nebo montážních prací, dodávek materiálů a služeb nezbytných pro zhotovení stavebního objektu,
inženýrského objektu, provozního souboru, vedlejších a ostatních nákladů.
Pro položky soupisu prací se zobrazují následující informace:
|  | PČ |  | Pořadové číslo položky v aktuálním soupisu
|  | TYP |  | Typ položky: K - konstrukce, M - materiál, PP - plný popis, PSC - poznámka k souboru cen, P - poznámka k položce, VV - výkaz výměr
|  | Kód |  | Kód položky
|  | Popis |  | Zkrácený popis položky
|  | MJ |  | Měrná jednotka položky
|  | Množství |  | Množství v měrné jednotce
|  | J.cena |  | Jednotková cena položky. Zadaní může obsahovat namísto J.ceny sloupce J.materiál a J.montáž, jejichž součet definuje
J.cenu položky.
|  | Cena celkem |  | Celková cena položky daná jako součin množství a j.ceny
|  | Cenová soustava |  | Příslušnost položky do cenové soustavy
Ke každé položce soupisu prací se na samostatných řádcích může zobrazovat:
Plný popis položky
Poznámka k souboru cen a poznámka zadavatele
Výkaz výměr
Pokud je k řádku výkazu výměr evidovaný údaj ve sloupci Kód, jedná se o definovaný odkaz, na který se může odvolávat výkaz výměr z jiné položky.
Metodika pro zpracování
Jednotlivé sestavy jsou v souboru provázány. Editovatelné pole jsou zvýrazněny žlutým podbarvením, ostatní pole neslouží k editaci a nesmí být jakkoliv
modifikovány. Hodnoty jsou ve výpočtech zaokrouhlovány na počet desetinných míst viditelných v jednotlivých polích.
Uchazeč je pro podání nabídky povinen vyplnit žlutě podbarvená pole:
Pole Uchazeč v sestavě Rekapitulace stavby - zde uchazeč vyplní svůj název (název subjektu)
Pole IČ a DIČ v sestavě Rekapitulace stavby - zde uchazeč vyplní svoje IČ a DIČ
Datum v sestavě Rekapitulace stavby - zde uchazeč vyplní datum vytvoření nabídky
J.cena = jednotková cena v sestavě Soupis prací o maximálním počtu desetinných míst uvedených v poli
- pokud sestavy soupisů prací obsahují pole J.cena, musí být všechna tato pole vyplněna nenulovými kladnými číslicemi
Poznámka - nepovinný údaj pro položku soupisu
V případě, že sestavy soupisů prací neobsahují pole J.cena, potom ve všech soupisech prací obsahují pole:
- J.materiál - jednotková cena materiálu
- J.montáž - jednotková cena montáže
Uchazeč je v tomto případě povinen vyplnit všechna pole J.materiál a pole J.montáž nenulovými kladnými číslicemi. V případech, kdy položka
neobsahuje žádný materiál je přípustné, aby pole J.materiál bylo vyplněno nulou. V případech, kdy položka neobsahuje žádnou montáž je přípustné,
aby pole J.montáž bylo vyplněno nulou. Není však přípustné, aby obě pole - J.materiál, J.Montáž byly u jedné položky vyplněny nulou.
Rekapitulace stavby
Název |  |  | Povinný |  | Popis | Typ | Max. počet
atributu |  |  | (A/N) |  |  |  | znaků
Kód |  |  | A |  | Kód stavby | String | 20
Stavba |  |  | A |  | Název stavby | String | 120
Místo |  |  | N |  | Místo stavby | String | 50
Datum |  |  | A |  | Datum vykonaného exportu | Date
KSO |  |  | N |  | Klasifikace stavebního objektu | String | 15
CC-CZ |  |  | N |  | Klasifikace stavbeních děl | String | 15
CZ-CPV |  |  | N |  | Společný slovník pro veřejné zakázky | String | 20
CZ-CPA |  |  | N |  | Klasifikace produkce podle činností | String | 20
Zadavatel |  |  | N |  | Zadavatel zadaní | String | 50
IČ |  |  | N |  | IČ zadavatele zadaní | String | 20
DIČ |  |  | N |  | DIČ zadavatele zadaní | String | 20
Uchazeč |  |  | N |  | Uchazeč veřejné zakázky | String | 50
Projektant |  |  | N |  | Projektant | String | 50
Poznámka |  |  | N |  | Poznámka k zadání | String | 255
Sazba DPH |  |  | A |  | Rekapitulace sazeb DPH u položek soupisů | eGSazbaDph
Základna DPH |  |  | A |  | Základna DPH určena součtem celkové ceny z položek soupisů | Double
Hodnota DPH |  |  | A |  | Hodnota DPH | Double
Cena bez DPH |  |  | A |  | Celková cena bez DPH za celou stavbu. Sčítává se ze všech listů. | Double
Cena s DPH |  |  | A |  | Celková cena s DPH za celou stavbu | Double
Rekapitulace objektů stavby a soupisů prací
Název |  |  | Povinný |  | Popis | Typ | Max. počet
atributu |  |  | (A/N) |  |  |  | znaků
Kód |  |  | A |  | Přebírá se z Rekapitulace stavby | String | 20
Stavba |  |  | A |  | Přebírá se z Rekapitulace stavby | String | 120
Místo |  |  | N |  | Přebírá se z Rekapitulace stavby | String | 50
Datum |  |  | A |  | Přebírá se z Rekapitulace stavby | Date
Zadavatel |  |  | N |  | Přebírá se z Rekapitulace stavby | String | 50
Projektant |  |  | N |  | Přebírá se z Rekapitulace stavby | String | 50
Uchazeč |  |  | N |  | Přebírá se z Rekapitulace stavby | String | 50
Kód |  |  | A |  | Kód objektu | String | 20
Objektu, Soupis prací |  |  | A |  | Název objektu | String | 120
Cena bez DPH |  |  | A |  | Cena bez DPH za daný objekt | Double
Cena s DPH |  |  | A |  | Cena spolu s DPH za daný objekt | Double
Typ |  |  | A |  | Typ zakázky | eGTypZakazky
Krycí list soupisu
Název |  |  | Povinný |  | Popis | Typ | Max. počet
atributu |  |  | (A/N) |  |  |  | znaků
Stavba |  |  | A |  | Přebírá se z Rekapitulace stavby | String | 120
Objekt |  |  | A |  | Kód a název objektu | String | 20 + 120
Soupis |  |  | A |  | Kód a název soupisu | String | 20 + 120
KSO |  |  | N |  | Klasifikace stavebního objektu | String | 15
CC-CZ |  |  | N |  | Klasifikace stavbeních děl | String | 15
CZ-CPV |  |  | N |  | Společný slovník pro veřejné zakázky | String | 20
CZ-CPA |  |  | N |  | Klasifikace produkce podle činností | String | 20
Místo |  |  | N |  | Přebírá se z Rekapitulace stavby | String | 50
Zadavatel |  |  | N |  | Přebírá se z Rekapitulace stavby | String | 50
Uchazeč |  |  | N |  | Přebírá se z Rekapitulace stavby | String | 50
Projektant |  |  | N |  | Přebírá se z Rekapitulace stavby | String | 50
Poznámka |  |  | N |  | Poznámka k soupisu prací | String | 255
Sazba DPH |  |  | A |  | Rekapitulace sazeb DPH na položkách aktuálního soupisu | eGSazbaDph
Základna DPH |  |  | A |  | Základna DPH určena součtem celkové ceny z položek aktuálního soupisu | Double
Hodnota DPH |  |  | A |  | Hodnota DPH | Double
Cena bez DPH |  |  | A |  | Cena bez DPH za daný soupis | Double
Cena s DPH |  |  | A |  | Cena s DPH za daný soupis | Double
Rekapitulace členění soupisu prací
Název |  |  | Povinný |  | Popis | Typ | Max. počet
atributu |  |  | (A/N) |  |  |  | znaků
Stavba |  |  | A |  | Přebírá se z Rekapitulace stavby | String | 120
Objekt |  |  | A |  | Kód a název objektu, přebírá se z Krycího listu soupisu | String | 20 + 120
Soupis |  |  | A |  | Kód a název objektu, přebírá se z Krycího listu soupisu | String | 20 + 120
Místo |  |  | N |  | Přebírá se z Rekapitulace stavby | String | 50
Datum |  |  | A |  | Přebírá se z Rekapitulace stavby | Date
Zadavatel |  |  | N |  | Přebírá se z Rekapitulace stavby | String | 50
Projektant |  |  | N |  | Přebírá se z Rekapitulace stavby | String | 50
Uchazeč |  |  | N |  | Přebírá se z Rekapitulace stavby | String | 50
Kód dílu - Popis |  |  | A |  | Kód a název dílu ze soupisu | String | 20 + 100
Cena celkem |  |  | A |  | Cena celkem za díl ze soupisu | Double
Soupis prací
Název |  |  | Povinný |  | Popis | Typ | Max. počet
atributu |  |  | (A/N) |  |  |  | znaků
Stavba |  |  | A |  | Přebírá se z Rekapitulace stavby | String | 120
Objekt |  |  | A |  | Kód a název objektu | String | 20 + 120
Soupis |  |  | A |  | Přebírá se z Krycího listu soupisu | String | 20 + 120
Místo |  |  | N |  | Přebírá se z Krycího listu soupisu | String | 50
Datum |  |  | A |  | Přebírá se z Krycího listu soupisu | Date
Zadavatel |  |  | N |  | Přebírá se z Krycího listu soupisu | String | 50
Projektant |  |  | N |  | Přebírá se z Krycího listu soupisu | String | 50
Uchazeč |  |  | N |  | Přebírá se z Krycího listu soupisu | String | 50
PČ |  |  | A |  | Pořadové číslo položky soupisu | Long
Typ |  |  | A |  | Typ položky soupisu | eGTypPolozky | 1
Kód |  |  | A |  | Kód položky ze soupisu | String | 20
Popis |  |  | A |  | Popis položky ze soupisu | String | 255
MJ |  |  | A |  | Měrná jednotka položky | String | 10
Množství |  |  | A |  | Množství položky soupisu | Double
J.Cena |  |  | A |  | Jednotková cena položky | Double
Cena celkem |  |  | A |  | Cena celkem vyčíslena jako J.Cena * Množství | Double
Cenová soustava |  |  | N |  | Zařazení položky do cenové soustavy | String | 50
Datová věta
Typ věty |  |  | Hodnota |  | Význam
eGSazbaDPH |  |  | základní |  | Základní sazba DPH
|  |  | snížená |  | Snížená sazba DPH
|  |  | nulová |  | Nulová sazba DPH
|  |  | zákl. přenesená |  | Základní sazba DPH přenesená
|  |  | sníž. přenesená |  | Snížená sazba DPH přenesená
eGTypZakazky |  |  | STA |  | Stavební objekt
|  |  | PRO |  | Provozní soubor
|  |  | ING |  | Inženýrský objekt
|  |  | VON |  | Vedlejší a ostatní náklady
|  |  | OST |  | Ostatní náklady
eGTypPolozky |  |  | 1 |  | Položka typu HSV
|  |  | 2 |  | Položka typu PSV
|  |  | 3 |  | Položka typu M
|  |  | 4 |  | Položka typu OST