## Stavební rozpočet
Stavební rozpočet
Název stavby: |  |  | Přístavba tech. zázemí pro JSDH města Litvínova | Doba výstavby: |  |  | Objednatel: | Město Litvínov, Městský úřad Litvínov
Druh stavby: |  |  | dostavba | Začátek výstavby: |  |  | Projektant: | MIKRO PRAHA spol s r.o.
Lokalita: |  |  | objekt č.p.20, k.ú. Hamr u Litvínova | Konec výstavby: |  |  | Zhotovitel: | 0
JKSO: |  |  |  | Zpracováno dne: |  | 0 | Zpracoval: | jav
Č | Objekt | Kód | Zkrácený popis | MJ | Množství | Cena/MJ | Náklady (Kč) |  |  | Hmotnost (t)
|  |  | Rozměry |  |  | (Kč) | Dodávka | Montáž | Celkem | Jednot. | Celkem | Přesuny | Typ skupiny | HSV mat | HSV prac | PSV mat | PSV prac | Mont mat | Mont prac | Ostatní mat. | [22 empty] | MAT | WORK | CELK
|  | 12 | Odkopávky a prokopávky |  |  |  | 0 | 0 | 0 |  | 0.24 | [17 empty] | 0 | 0 | 0
1 |  | 121101100R00 | Sejmutí ornice, pl. do 400 m2, přemístění do 50 m | m3 | 59.8 | 0 | 0 | 0 | 0 | 0 | 0 | 0 |  | 0 | 0 | 0 | 0 | 0 | 0 | 0 |  | 0 | 0 | 0 | 21 | 0 | 0 | 1 |  |  |  | 0 | 0 | 0 | 12_ | 1_ | _ |  | 0 | 0 | 0 | 0 | 0 | 0 | 0
2 |  | 02654935 | Tavolník | kus | 60 | 0 | 0 | 0 | 0 | 0.004 | 0.24 | 0 |  | 0 | 0 | 0 | 0 | 0 | 0 | 0 |  | 0 | 0 | 0 | 21 | 0 | 0 | 1 |  |  |  | 0 | 0 | 0 | 12_ | 1_ | _ |  | 0 | 0 | 0 | 0.24 | 0 | 0 | 0
|  | 13 | Hloubené vykopávky |  |  |  | 0 | 0 | 0 |  | 0 | [17 empty] | 0 | 0 | 0
3 |  | 139711101R00 | Vykopávka v uzavřených prostorách v hor.1-4 | m3 | 76.012 | 0 | 0 | 0 | 0 | 0 | 0 | 0 |  | 0 | 0 | 0 | 0 | 0 | 0 | 0 |  | 0 | 0 | 0 | 21 | 0 | 0 | 1 |  |  |  | 0 | 0 | 0 | 13_ | 1_ | _ |  | 0 | 0 | 0 | 0 | 0 | 0 | 0
4 |  | 139711101R00 | Vykopávka v uzavřených prostorách v hor.1-4 | m3 | 80 | 0 | 0 | 0 | 0 | 0 | 0 | 0 |  | 0 | 0 | 0 | 0 | 0 | 0 | 0 |  | 0 | 0 | 0 | 21 | 0 | 0 | 1 |  |  |  | 0 | 0 | 0 | 13_ | 1_ | _ |  | 0 | 0 | 0 | 0 | 0 | 0 | 0
|  | 15 | Roubení |  |  |  | 0 | 0 | 0 |  | 0.24644 | [17 empty] | 0 | 0 | 0
5 |  | 151201102R00 | Pažení a rozepření stěn rýh - zátažné - hl. do 4 m | m2 | 122 | 0 | 0 | 0 | 0 | 0.00202 | 0.24644 | 0 |  | 0 | 0 | 0 | 0 | 0 | 0 | 0 |  | 0 | 0 | 0 | 21 | 0 | 0 | 1 |  |  |  | 0 | 0 | 0 | 15_ | 1_ | _ |  | 0 | 0 | 0 | 0.24644 | 0 | 0 | 0
6 |  | 151201112R00 | Odstranění pažení stěn rýh - zátažné - hl. do 4 m | m2 | 122 | 0 | 0 | 0 | 0 | 0 | 0 | 0 |  | 0 | 0 | 0 | 0 | 0 | 0 | 0 |  | 0 | 0 | 0 | 21 | 0 | 0 | 1 |  |  |  | 0 | 0 | 0 | 15_ | 1_ | _ |  | 0 | 0 | 0 | 0 | 0 | 0 | 0
|  | 16 | Přemístění výkopku |  |  |  | 0 | 0 | 0 |  | 0 | [17 empty] | 0 | 0 | 0
7 |  | 167101101RPř | Nakládání výkopku z hor.1-4 v množství do 100 m3 | m3 | 47.3 | 0 | 0 | 0 | 0 | 0 | 0 | 0 |  | 0 | 0 | 0 | 0 | 0 | 0 | 0 |  | 0 | 0 | 0 | 21 | 0 | 0 | 1 |  |  |  | 0 | 0 | 0 | 16_ | 1_ | _ |  | 0 | 0 | 0 | 0 | 0 | 0 | 0
8 |  | 162701105RT6 | Vodorovné přemístění výkopku z hor.1-4 do 10000 m | m3 | 69 | 0 | 0 | 0 | 0 | 0 | 0 | 0 |  | 0 | 0 | 0 | 0 | 0 | 0 | 0 |  | 0 | 0 | 0 | 21 | 0 | 0 | 1 |  |  |  | 0 | 0 | 0 | 16_ | 1_ | _ |  | 0 | 0 | 0 | 0 | 0 | 0 | 0
9 |  | 162701109R00 | Příplatek k vod. přemístění hor.1-4 za další 1 km do 30 Km | m3 | 1380 | 0 | 0 | 0 | 0 | 0 | 0 | 0 |  | 0 | 0 | 0 | 0 | 0 | 0 | 0 |  | 0 | 0 | 0 | 21 | 0 | 0 | 1 |  |  |  | 0 | 0 | 0 | 16_ | 1_ | _ |  | 0 | 0 | 0 | 0 | 0 | 0 | 0
10 |  | 167101101RPř | Nakládání výkopku z hor.1-4 v množství do 100 m3 | m3 | 30.8 | 0 | 0 | 0 | 0 | 0 | 0 | 0 |  | 0 | 0 | 0 | 0 | 0 | 0 | 0 |  | 0 | 0 | 0 | 21 | 0 | 0 | 1 |  |  |  | 0 | 0 | 0 | 16_ | 1_ | _ |  | 0 | 0 | 0 | 0 | 0 | 0 | 0
11 |  | 162701105RT6 | Vodorovné přemístění výkopku z hor.1-4 do 10000 m | m3 | 30.8 | 0 | 0 | 0 | 0 | 0 | 0 | 0 |  | 0 | 0 | 0 | 0 | 0 | 0 | 0 |  | 0 | 0 | 0 | 21 | 0 | 0 | 1 |  |  |  | 0 | 0 | 0 | 16_ | 1_ | _ |  | 0 | 0 | 0 | 0 | 0 | 0 | 0
12 |  | 162701109R00 | Příplatek k vod. přemístění hor.1-4 za další 1 km do 30 Km | m3 | 616 | 0 | 0 | 0 | 0 | 0 | 0 | 0 |  | 0 | 0 | 0 | 0 | 0 | 0 | 0 |  | 0 | 0 | 0 | 21 | 0 | 0 | 1 |  |  |  | 0 | 0 | 0 | 16_ | 1_ | _ |  | 0 | 0 | 0 | 0 | 0 | 0 | 0
|  | 17 | Konstrukce ze zemin |  |  |  | 0 | 0 | 0 |  | 51.436 | [17 empty] | 0 | 0 | 0
13 |  | 175200010RAA | Obsyp objektu prohozenou zeminou | m3 | 45 | 0 | 0 | 0 | 0 | 0 | 0 | 0 |  | 0 | 0 | 0 | 0 | 0 | 0 | 0 |  | 0 | 0 | 0 | 21 | 0 | 0 | 1 |  |  |  | 0 | 0 | 0 | 17_ | 1_ | _ |  | 0 | 0 | 0 | 0 | 0 | 0 | 0
14 |  | 175100020RA0 | Obsyp potrubí štěrkopískem | m3 | 30.8 | 0 | 0 | 0 | 0 | 1.67 | 51.436 | 0 |  | 0 | 0 | 0 | 0 | 0 | 0 | 0 |  | 0 | 0 | 0 | 21 | 0 | 0 | 1 |  |  |  | 0 | 0 | 0 | 17_ | 1_ | _ |  | 0 | 0 | 0 | 51.436 | 0 | 0 | 0
15 |  | 175100010RAA | Obsyp potrubí prohozenou zeminou | m3 | 49.2 | 0 | 0 | 0 | 0 | 0 | 0 | 0 |  | 0 | 0 | 0 | 0 | 0 | 0 | 0 |  | 0 | 0 | 0 | 21 | 0 | 0 | 1 |  |  |  | 0 | 0 | 0 | 17_ | 1_ | _ |  | 0 | 0 | 0 | 0 | 0 | 0 | 0
|  | 18 | Povrchové úpravy terénu |  |  |  | 0 | 0 | 0 |  | 0 | [17 empty] | 0 | 0 | 0
16 |  | 184102133R0A | Výsadba dřevin s balem D do 40 cm | kus | 60 | 0 | 0 | 0 | 0 | 0 | 0 | 0 |  | 0 | 0 | 0 | 0 | 0 | 0 | 0 |  | 0 | 0 | 0 | 21 | 0 | 0 | 1 |  |  |  | 0 | 0 | 0 | 18_ | 1_ | _ |  | 0 | 0 | 0 | 0 | 0 | 0 | 0
|  | 27 | Základy |  |  |  | 0 | 0 | 0 |  | 390.418 | [17 empty] | 0 | 0 | 0
17 |  | 271531113R00 | Polštář základu z kameniva hr. drceného 16-32 mm | m3 | 31.33 | 0 | 0 | 0 | 0 | 2.16 | 67.6728 | 0 |  | 0 | 0 | 0 | 0 | 0 | 0 | 0 |  | 0 | 0 | 0 | 21 | 0 | 0 | 1 |  |  |  | 0 | 0 | 0 | 27_ | 2_ | _ |  | 0 | 0 | 0 | 67.6728 | 0 | 0 | 0
18 |  | 273323411RT3 | Železobeton základ. desek C 25/30 | m3 | 62.182 | 0 | 0 | 0 | 0 | 2.525 | 157.0095 | 0 |  | 0 | 0 | 0 | 0 | 0 | 0 | 0 |  | 0 | 0 | 0 | 21 | 0 | 0 | 1 |  |  |  | 0 | 0 | 0 | 27_ | 2_ | _ |  | 0 | 0 | 0 | 157.0095 | 0 | 0 | 0
19 |  | 273361921RT4 | Výztuž základových desek ze svařovaných sítí | t | 2.739 | 0 | 0 | 0 | 0 | 1.0455 | 2.8636 | 0 |  | 0 | 0 | 0 | 0 | 0 | 0 | 0 |  | 0 | 0 | 0 | 21 | 0 | 0 | 1 |  |  |  | 0 | 0 | 0 | 27_ | 2_ | _ |  | 0 | 0 | 0 | 2.8636 | 0 | 0 | 0
20 |  | 273353111R00 | Bednění otvorů desek do 0,02 m2, hl. 0,5 m | kus | 6 | 0 | 0 | 0 | 0 | 0.00309 | 0.01854 | 0 |  | 0 | 0 | 0 | 0 | 0 | 0 | 0 |  | 0 | 0 | 0 | 21 | 0 | 0 | 1 |  |  |  | 0 | 0 | 0 | 27_ | 2_ | _ |  | 0 | 0 | 0 | 0.01854 | 0 | 0 | 0
21 |  | 274323411RT5 | Železobeton základ. pasů vodostavební C25/30 | m3 | 58.319 | 0 | 0 | 0 | 0 | 2.525 | 147.2555 | 0 |  | 0 | 0 | 0 | 0 | 0 | 0 | 0 |  | 0 | 0 | 0 | 21 | 0 | 0 | 1 |  |  |  | 0 | 0 | 0 | 27_ | 2_ | _ |  | 0 | 0 | 0 | 147.2555 | 0 | 0 | 0
22 |  | 274351215RT1 | Bednění stěn základových pasů - zřízení | m2 | 224.33 | 0 | 0 | 0 | 0 | 0.03634 | 8.1522 | 0 |  | 0 | 0 | 0 | 0 | 0 | 0 | 0 |  | 0 | 0 | 0 | 21 | 0 | 0 | 1 |  |  |  | 0 | 0 | 0 | 27_ | 2_ | _ |  | 0 | 0 | 0 | 8.1522 | 0 | 0 | 0
23 |  | 274351216R00 | Bednění stěn základových pasů - odstranění | m2 | 224.33 | 0 | 0 | 0 | 0 | 0 | 0 | 0 |  | 0 | 0 | 0 | 0 | 0 | 0 | 0 |  | 0 | 0 | 0 | 21 | 0 | 0 | 1 |  |  |  | 0 | 0 | 0 | 27_ | 2_ | _ |  | 0 | 0 | 0 | 0 | 0 | 0 | 0
24 |  | 274361214R00 | Výztuž základových pasů do 12 mm z oceli 10505 (R) | t | 7.42 | 0 | 0 | 0 | 0 | 1.0035 | 7.4459 | 0 |  | 0 | 0 | 0 | 0 | 0 | 0 | 0 |  | 0 | 0 | 0 | 21 | 0 | 0 | 1 |  |  |  | 0 | 0 | 0 | 27_ | 2_ | _ |  | 0 | 0 | 0 | 7.4459 | 0 | 0 | 0
|  | 31 | Zdi podpěrné a volné |  |  |  | 0 | 0 | 0 |  | 129.6592 | [17 empty] | 0 | 0 | 0
25 |  | 311237483R0A | Zdivo keramických tvárnic tloušťky 400mm | m2 | 405.645 | 0 | 0 | 0 | 0 | 0.28209 | 114.4284 | 0 |  | 0 | 0 | 0 | 0 | 0 | 0 | 0 |  | 0 | 0 | 0 | 21 | 0 | 0 | 1 |  |  |  | 0 | 0 | 0 | 31_ | 3_ | _ |  | 0 | 0 | 0 | 114.4284 | 0 | 0 | 0
26 |  | 311237445R0A | Zdivo keramických tvárnic tloušťky 300mm | m2 | 44.94 | 0 | 0 | 0 | 0 | 0.22062 | 9.9147 | 0 |  | 0 | 0 | 0 | 0 | 0 | 0 | 0 |  | 0 | 0 | 0 | 21 | 0 | 0 | 1 |  |  |  | 0 | 0 | 0 | 31_ | 3_ | _ |  | 0 | 0 | 0 | 9.9147 | 0 | 0 | 0
27 |  | 317120026RAA | Osazení překladů keramických, otvor š. do 210 cm | kus | 62 | 0 | 0 | 0 | 0 | 0.05422 | 3.3616 | 0 |  | 0 | 0 | 0 | 0 | 0 | 0 | 0 |  | 0 | 0 | 0 | 21 | 0 | 0 | 1 |  |  |  | 0 | 0 | 0 | 31_ | 3_ | _ |  | 0 | 0 | 0 | 3.3616 | 0 | 0 | 0
28 |  | 310238411RT1 | Zazdívka otvorů plochy do1 m2 cihlami na MC | m3 | 1.18 | 0 | 0 | 0 | 0 | 1.6564 | 1.9545 | 0 |  | 0 | 0 | 0 | 0 | 0 | 0 | 0 |  | 0 | 0 | 0 | 21 | 0 | 0 | 1 |  |  |  | 0 | 0 | 0 | 31_ | 3_ | _ |  | 0 | 0 | 0 | 1.9545 | 0 | 0 | 0
|  | 33 | Sloupy a pilíře, stožáry a rámové stojky |  |  |  | 0 | 0 | 0 |  | 5.8387 | [17 empty] | 0 | 0 | 0
29 |  | 330321410R00 | Beton sloupů a pilířů železový C 25/30 | m3 | 1.6 | 0 | 0 | 0 | 0 | 2.54 | 4.064 | 0 |  | 0 | 0 | 0 | 0 | 0 | 0 | 0 |  | 0 | 0 | 0 | 21 | 0 | 0 | 1 |  |  |  | 0 | 0 | 0 | 33_ | 3_ | _ |  | 0 | 0 | 0 | 4.064 | 0 | 0 | 0
30 |  | 331361221R00 | Výztuž sloupů hranatých z betonář.oceli 10 216 (E) | t | 0.256 | 0 | 0 | 0 | 0 | 1.024 | 0.26213 | 0 |  | 0 | 0 | 0 | 0 | 0 | 0 | 0 |  | 0 | 0 | 0 | 21 | 0 | 0 | 1 |  |  |  | 0 | 0 | 0 | 33_ | 3_ | _ |  | 0 | 0 | 0 | 0.26213 | 0 | 0 | 0
31 |  | 331941021R00 | Svary sloupů, betonářské oceli, D tyče do 10 mm | m | 8 | 0 | 0 | 0 | 0 | 0.00093 | 0.00744 | 0 |  | 0 | 0 | 0 | 0 | 0 | 0 | 0 |  | 0 | 0 | 0 | 21 | 0 | 0 | 1 |  |  |  | 0 | 0 | 0 | 33_ | 3_ | _ |  | 0 | 0 | 0 | 0.00744 | 0 | 0 | 0
32 |  | 331351101RT1 | Bednění sloupů čtyřúhelníkového průřezu - zřízení | m2 | 14.4 | 0 | 0 | 0 | 0 | 0.04498 | 0.64771 | 0 |  | 0 | 0 | 0 | 0 | 0 | 0 | 0 |  | 0 | 0 | 0 | 21 | 0 | 0 | 1 |  |  |  | 0 | 0 | 0 | 33_ | 3_ | _ |  | 0 | 0 | 0 | 0.64771 | 0 | 0 | 0
33 |  | 331351108R00 | Příplatek za vzepření bednění při výšce 4 - 6 m | m2 | 14.4 | 0 | 0 | 0 | 0 | 0.0081 | 0.11664 | 0 |  | 0 | 0 | 0 | 0 | 0 | 0 | 0 |  | 0 | 0 | 0 | 21 | 0 | 0 | 1 |  |  |  | 0 | 0 | 0 | 33_ | 3_ | _ |  | 0 | 0 | 0 | 0.11664 | 0 | 0 | 0
34 |  | 331231146RT2 | Zdivo pilířů cihelné z CP 25 cm P20 na MC 10 | m3 | 0.384 | 0 | 0 | 0 | 0 | 1.9292 | 0.74083 | 0 |  | 0 | 0 | 0 | 0 | 0 | 0 | 0 |  | 0 | 0 | 0 | 21 | 0 | 0 | 1 |  |  |  | 0 | 0 | 0 | 33_ | 3_ | _ |  | 0 | 0 | 0 | 0.74083 | 0 | 0 | 0
|  | 34 | Stěny a příčky |  |  |  | 0 | 0 | 0 |  | 7.0011 | [17 empty] | 0 | 0 | 0
35 |  | 342247542R00 | Příčky z cihel broušených, lepidlo, tl.14 cm | m2 | 11.04 | 0 | 0 | 0 | 0 | 0.10638 | 1.1744 | 0 |  | 0 | 0 | 0 | 0 | 0 | 0 | 0 |  | 0 | 0 | 0 | 21 | 0 | 0 | 1 |  |  |  | 0 | 0 | 0 | 34_ | 3_ | _ |  | 0 | 0 | 0 | 1.1744 | 0 | 0 | 0
36 |  | 342247123R00 | Příčky z cihel P 10 na maltu MVC 5, tl. 11,5 | m2 | 55.8 | 0 | 0 | 0 | 0 | 0.10442 | 5.8266 | 0 |  | 0 | 0 | 0 | 0 | 0 | 0 | 0 |  | 0 | 0 | 0 | 21 | 0 | 0 | 1 |  |  |  | 0 | 0 | 0 | 34_ | 3_ | _ |  | 0 | 0 | 0 | 5.8266 | 0 | 0 | 0
|  | 41 | Stropy a stropní konstrukce (pro pozemní stavby) |  |  |  | 0 | 0 | 0 |  | 103.3154 | [17 empty] | 0 | 0 | 0
37 |  | 411321825R00 | Stropy deskové ze železobetonu pohledového C 25/30 | m3 | 20.35 | 0 | 0 | 0 | 0 | 2.5251 | 51.3866 | 0 |  | 0 | 0 | 0 | 0 | 0 | 0 | 0 |  | 0 | 0 | 0 | 21 | 0 | 0 | 1 |  |  |  | 0 | 0 | 0 | 41_ | 4_ | _ |  | 0 | 0 | 0 | 51.3866 | 0 | 0 | 0
38 |  | 411351213R00 | Bednění stropů deskových, podepření,do 5,9m, 10kPa | m2 | 101.75 | 0 | 0 | 0 | 0 | 0.05969 | 6.0735 | 0 |  | 0 | 0 | 0 | 0 | 0 | 0 | 0 |  | 0 | 0 | 0 | 21 | 0 | 0 | 1 |  |  |  | 0 | 0 | 0 | 41_ | 4_ | _ |  | 0 | 0 | 0 | 6.0735 | 0 | 0 | 0
39 |  | 411351214R00 | Odstranění bednění stropů deskových do 5,9m, 10kPa | m2 | 101.75 | 0 | 0 | 0 | 0 | 0 | 0 | 0 |  | 0 | 0 | 0 | 0 | 0 | 0 | 0 |  | 0 | 0 | 0 | 21 | 0 | 0 | 1 |  |  |  | 0 | 0 | 0 | 41_ | 4_ | _ |  | 0 | 0 | 0 | 0 | 0 | 0 | 0
40 |  | 411351801R00 | Bednění čel stropních desek, zřízení | m | 13.5 | 0 | 0 | 0 | 0 | 0.03047 | 0.41135 | 0 |  | 0 | 0 | 0 | 0 | 0 | 0 | 0 |  | 0 | 0 | 0 | 21 | 0 | 0 | 1 |  |  |  | 0 | 0 | 0 | 41_ | 4_ | _ |  | 0 | 0 | 0 | 0.41135 | 0 | 0 | 0
41 |  | 411351802R00 | Bednění čel stropních desek, odstranění | m | 13.5 | 0 | 0 | 0 | 0 | 0 | 0 | 0 |  | 0 | 0 | 0 | 0 | 0 | 0 | 0 |  | 0 | 0 | 0 | 21 | 0 | 0 | 1 |  |  |  | 0 | 0 | 0 | 41_ | 4_ | _ |  | 0 | 0 | 0 | 0 | 0 | 0 | 0
42 |  | 411354177R00 | Podpěrná konstr. stropů do 30 kPa - zřízení | m2 | 101.75 | 0 | 0 | 0 | 0 | 0.00754 | 0.76719 | 0 |  | 0 | 0 | 0 | 0 | 0 | 0 | 0 |  | 0 | 0 | 0 | 21 | 0 | 0 | 1 |  |  |  | 0 | 0 | 0 | 41_ | 4_ | _ |  | 0 | 0 | 0 | 0.76719 | 0 | 0 | 0
43 |  | 411354178R00 | Podpěrná konstr. stropů do 30 kPa - odstranění | m2 | 101.75 | 0 | 0 | 0 | 0 | 0 | 0 | 0 |  | 0 | 0 | 0 | 0 | 0 | 0 | 0 |  | 0 | 0 | 0 | 21 | 0 | 0 | 1 |  |  |  | 0 | 0 | 0 | 41_ | 4_ | _ |  | 0 | 0 | 0 | 0 | 0 | 0 | 0
44 |  | 411361821R00 | Výztuž stropů z betonářské oceli 10505(R) | t | 2.9304 | 0 | 0 | 0 | 0 | 1.0214 | 2.9931 | 0 |  | 0 | 0 | 0 | 0 | 0 | 0 | 0 |  | 0 | 0 | 0 | 21 | 0 | 0 | 1 |  |  |  | 0 | 0 | 0 | 41_ | 4_ | _ |  | 0 | 0 | 0 | 2.9931 | 0 | 0 | 0
45 |  | 417237116R00 | Obezdění věnce brouš. věncovkou 8/29, izol. | m | 127.7 | 0 | 0 | 0 | 0 | 0.01787 | 2.282 | 0 |  | 0 | 0 | 0 | 0 | 0 | 0 | 0 |  | 0 | 0 | 0 | 21 | 0 | 0 | 1 |  |  |  | 0 | 0 | 0 | 41_ | 4_ | _ |  | 0 | 0 | 0 | 2.282 | 0 | 0 | 0
46 |  | 417321414R00 | Ztužující pásy a věnce z betonu železového C 25/30 | m3 | 13.1337 | 0 | 0 | 0 | 0 | 2.5251 | 33.1642 | 0 |  | 0 | 0 | 0 | 0 | 0 | 0 | 0 |  | 0 | 0 | 0 | 21 | 0 | 0 | 1 |  |  |  | 0 | 0 | 0 | 41_ | 4_ | _ |  | 0 | 0 | 0 | 33.1642 | 0 | 0 | 0
47 |  | 417351115R00 | Bednění ztužujících pásů a věnců - zřízení | m2 | 37.525 | 0 | 0 | 0 | 0 | 0.00782 | 0.29345 | 0 |  | 0 | 0 | 0 | 0 | 0 | 0 | 0 |  | 0 | 0 | 0 | 21 | 0 | 0 | 1 |  |  |  | 0 | 0 | 0 | 41_ | 4_ | _ |  | 0 | 0 | 0 | 0.29345 | 0 | 0 | 0
48 |  | 417351116R00 | Bednění ztužujících pásů a věnců - odstranění | m2 | 37.52 | 0 | 0 | 0 | 0 | 0 | 0 | 0 |  | 0 | 0 | 0 | 0 | 0 | 0 | 0 |  | 0 | 0 | 0 | 21 | 0 | 0 | 1 |  |  |  | 0 | 0 | 0 | 41_ | 4_ | _ |  | 0 | 0 | 0 | 0 | 0 | 0 | 0
49 |  | 417361221R00 | Výztuž ztužujících pásů a věnců z oceli 10216(E) | t | 1.9695 | 0 | 0 | 0 | 0 | 1.0167 | 2.0023 | 0 |  | 0 | 0 | 0 | 0 | 0 | 0 | 0 |  | 0 | 0 | 0 | 21 | 0 | 0 | 1 |  |  |  | 0 | 0 | 0 | 41_ | 4_ | _ |  | 0 | 0 | 0 | 2.0023 | 0 | 0 | 0
50 |  | 416021128R00 | Podhledy SDK, kovová.kce CD. 1x deska RFI 15 mm | m2 | 179.6925 | 0 | 0 | 0 | 0 | 0.01846 | 3.3171 | 0 |  | 0 | 0 | 0 | 0 | 0 | 0 | 0 |  | 0 | 0 | 0 | 21 | 0 | 0 | 1 |  |  |  | 0 | 0 | 0 | 41_ | 4_ | _ |  | 0 | 0 | 0 | 3.3171 | 0 | 0 | 0
51 |  | 416021128R00 | Podhledy SDK, kovová.kce CD. 1x deska RFI 15 mm | m2 | 33.84 | 0 | 0 | 0 | 0 | 0.01846 | 0.62469 | 0 |  | 0 | 0 | 0 | 0 | 0 | 0 | 0 |  | 0 | 0 | 0 | 21 | 0 | 0 | 1 |  |  |  | 0 | 0 | 0 | 41_ | 4_ | _ |  | 0 | 0 | 0 | 0.62469 | 0 | 0 | 0
|  | 58 | Kryty pozemních komunikací, letišť a ploch z betonu a ostatních hmot |  |  |  | 0 | 0 | 0 |  | 298.456 | [17 empty] | 0 | 0 | 0
52 |  | 581000010RA0 | Komunikace obslužná pro těžkou techniku včetně zemních prací | m2 | 200 | 0 | 0 | 0 | 0 | 1.4923 | 298.456 | 0 |  | 0 | 0 | 0 | 0 | 0 | 0 | 0 |  | 0 | 0 | 0 | 21 | 0 | 0 | 1 |  |  |  | 0 | 0 | 0 | 58_ | 5_ | _ |  | 0 | 0 | 0 | 298.456 | 0 | 0 | 0
|  | 61 | Úprava povrchů vnitřní |  |  |  | 0 | 0 | 0 |  | 37.7225 | [17 empty] | 0 | 0 | 0
53 |  | 611481211RT2 | Montáž výztužné sítě (perlinky) do stěrky-stropy | m2 | 102 | 0 | 0 | 0 | 0 | 0.00411 | 0.41922 | 0 |  | 0 | 0 | 0 | 0 | 0 | 0 | 0 |  | 0 | 0 | 0 | 21 | 0 | 0 | 1 |  |  |  | 0 | 0 | 0 | 61_ | 6_ | _ |  | 0 | 0 | 0 | 0.41922 | 0 | 0 | 0
54 |  | 601011141RT3 | Štuk na stropech ručně | m2 | 102 | 0 | 0 | 0 | 0 | 0.00559 | 0.57018 | 0 |  | 0 | 0 | 0 | 0 | 0 | 0 | 0 |  | 0 | 0 | 0 | 21 | 0 | 0 | 1 |  |  |  | 0 | 0 | 0 | 61_ | 6_ | _ |  | 0 | 0 | 0 | 0.57018 | 0 | 0 | 0
55 |  | 612473182R00 | Omítka vnitř.zdiva ze such.směsi, štuková | m2 | 536.25 | 0 | 0 | 0 | 0 | 0.02798 | 15.0043 | 0 |  | 0 | 0 | 0 | 0 | 0 | 0 | 0 |  | 0 | 0 | 0 | 21 | 0 | 0 | 1 |  |  |  | 0 | 0 | 0 | 61_ | 6_ | _ |  | 0 | 0 | 0 | 15.0043 | 0 | 0 | 0
56 |  | 602011102R00 | Postřik cementový, ručně | m2 | 536.25 | 0 | 0 | 0 | 0 | 0.00525 | 2.8153 | 0 |  | 0 | 0 | 0 | 0 | 0 | 0 | 0 |  | 0 | 0 | 0 | 21 | 0 | 0 | 1 |  |  |  | 0 | 0 | 0 | 61_ | 6_ | _ |  | 0 | 0 | 0 | 2.8153 | 0 | 0 | 0
57 |  | 612473186R00 | Příplatek za zabudované rohovníky, stěny | m | 101.6 | 0 | 0 | 0 | 0 | 0.00046 | 0.046736 | 0 |  | 0 | 0 | 0 | 0 | 0 | 0 | 0 |  | 0 | 0 | 0 | 21 | 0 | 0 | 1 |  |  |  | 0 | 0 | 0 | 61_ | 6_ | _ |  | 0 | 0 | 0 | 0.046736 | 0 | 0 | 0
58 |  | 611421231RT2 | Oprava váp.omítek do 10% plochy - štukových | m2 | 749 | 0 | 0 | 0 | 0 | 0.00412 | 3.0859 | 0 |  | 0 | 0 | 0 | 0 | 0 | 0 | 0 |  | 0 | 0 | 0 | 21 | 0 | 0 | 1 |  |  |  | 0 | 0 | 0 | 61_ | 6_ | _ |  | 0 | 0 | 0 | 3.0859 | 0 | 0 | 0
59 |  | 612473182R00 | Omítka vnitř.zdiva ze such.směsi, štuková | m2 | 111.54 | 0 | 0 | 0 | 0 | 0.02798 | 3.1209 | 0 |  | 0 | 0 | 0 | 0 | 0 | 0 | 0 |  | 0 | 0 | 0 | 21 | 0 | 0 | 1 |  |  |  | 0 | 0 | 0 | 61_ | 6_ | _ |  | 0 | 0 | 0 | 3.1209 | 0 | 0 | 0
60 | B | 612423621R00 | Omítka rýh stěn vápenná o šířce do 30 cm, hladká | m | 240 | 0 | 0 | 0 | 0 | 0.05275 | 12.66 | 0 |  | 0 | 0 | 0 | 0 | 0 | 0 | 0 | B | 0 | 0 | 0 | 21 | 0 | 0 | 1 |  |  |  | 0 | 0 | 0 | 61_ | 6_ | B_ |  | 0 | 0 | 0 | 12.66 | 0 | 0 | 0
|  | 62 | Úprava povrchů vnější |  |  |  | 0 | 0 | 0 |  | 8.0689 | [17 empty] | 0 | 0 | 0
61 |  | 622300042RAC | KZS s miner.vatou, plocha s otvory, budovy nad 6 m | m2 | 86.28 | 0 | 0 | 0 | 0 | 0.05147 | 4.4408 | 0 |  | 0 | 0 | 0 | 0 | 0 | 0 | 0 |  | 0 | 0 | 0 | 21 | 0 | 0 | 1 |  |  |  | 0 | 0 | 0 | 62_ | 6_ | _ |  | 0 | 0 | 0 | 4.4408 | 0 | 0 | 0
62 |  | 622300031RAC | KZS s polystyrenem, plocha s otvory, budovy do 6 m | m2 | 288.63 | 0 | 0 | 0 | 0 | 0.01257 | 3.6281 | 0 |  | 0 | 0 | 0 | 0 | 0 | 0 | 0 |  | 0 | 0 | 0 | 21 | 0 | 0 | 1 |  |  |  | 0 | 0 | 0 | 62_ | 6_ | _ |  | 0 | 0 | 0 | 3.6281 | 0 | 0 | 0
|  | 63 | Podlahy a podlahové konstrukce |  |  |  | 0 | 0 | 0 |  | 482.3853 | [17 empty] | 0 | 0 | 0
63 |  | 631312711RN5 | Mazanina betonová tl. 5 - 8 cm C 25/30 | m3 | 5.05 | 0 | 0 | 0 | 0 | 2.323 | 11.7311 | 0 |  | 0 | 0 | 0 | 0 | 0 | 0 | 0 |  | 0 | 0 | 0 | 21 | 0 | 0 | 1 |  |  |  | 0 | 0 | 0 | 63_ | 6_ | _ |  | 0 | 0 | 0 | 11.7311 | 0 | 0 | 0
64 |  | 631319151R00 | Příplatek za přehlaz. mazanin pod povlaky tl. 8 cm | m3 | 5.05 | 0 | 0 | 0 | 0 | 0 | 0 | 0 |  | 0 | 0 | 0 | 0 | 0 | 0 | 0 |  | 0 | 0 | 0 | 21 | 0 | 0 | 1 |  |  |  | 0 | 0 | 0 | 63_ | 6_ | _ |  | 0 | 0 | 0 | 0 | 0 | 0 | 0
65 |  | 631361921RT2 | Výztuž mazanin svařovanou sítí | t | 0.501 | 0 | 0 | 0 | 0 | 1.0662 | 0.53419 | 0 |  | 0 | 0 | 0 | 0 | 0 | 0 | 0 |  | 0 | 0 | 0 | 21 | 0 | 0 | 1 |  |  |  | 0 | 0 | 0 | 63_ | 6_ | _ |  | 0 | 0 | 0 | 0.53419 | 0 | 0 | 0
66 |  | 631313911RT44 | Broušený leštěný beton vyztužený vlákny | m2 | 184 | 0 | 0 | 0 | 0 | 2.555 | 470.12 | 0 |  | 0 | 0 | 0 | 0 | 0 | 0 | 0 |  | 0 | 0 | 0 | 21 | 0 | 0 | 1 |  |  |  | 0 | 0 | 0 | 63_ | 6_ | _ |  | 0 | 0 | 0 | 470.12 | 0 | 0 | 0
|  | 64 | Výplně otvorů |  |  |  | 0 | 0 | 0 |  | 3.2571 | [17 empty] | 0 | 0 | 0
67 |  | 641952341RPP | Osazení plastových oken včetně parotěs paroprop a komprimační pásky | kus | 15 | 0 | 0 | 0 | 0 | 0.0614 | 0.921 | 0 |  | 0 | 0 | 0 | 0 | 0 | 0 | 0 |  | 0 | 0 | 0 | 21 | 0 | 0 | 1 |  |  |  | 0 | 0 | 0 | 64_ | 6_ | _ |  | 0 | 0 | 0 | 0.921 | 0 | 0 | 0
68 |  | 642952110RU5 | Osazení obložkových zárubní dveřních včetně dodávky zárubně | kus | 21 | 0 | 0 | 0 | 0 | 0.03 | 0.63 | 0 |  | 0 | 0 | 0 | 0 | 0 | 0 | 0 |  | 0 | 0 | 0 | 21 | 0 | 0 | 1 |  |  |  | 0 | 0 | 0 | 64_ | 6_ | _ |  | 0 | 0 | 0 | 0.63 | 0 | 0 | 0
69 |  | 642942221RDP | D+M plastových dveří | kus | 3 | 0 | 0 | 0 | 0 | 0.05605 | 0.16815 | 0 |  | 0 | 0 | 0 | 0 | 0 | 0 | 0 |  | 0 | 0 | 0 | 21 | 0 | 0 | 1 |  |  |  | 0 | 0 | 0 | 64_ | 6_ | _ |  | 0 | 0 | 0 | 0.16815 | 0 | 0 | 0
70 |  | 622473187RT2 | Příplatek za okenní lištu (APU) - montáž | m | 98 | 0 | 0 | 0 | 0 | 0.00015 | 0.0147 | 0 |  | 0 | 0 | 0 | 0 | 0 | 0 | 0 |  | 0 | 0 | 0 | 21 | 0 | 0 | 1 |  |  |  | 0 | 0 | 0 | 64_ | 6_ | _ |  | 0 | 0 | 0 | 0.0147 | 0 | 0 | 0
71 |  | 61143174RR | Okno plast. bílé U=1.0 W/m2K | m2 | 28.5 | 0 | 0 | 0 | 0 | 0.036 | 1.026 | 0 |  | 0 | 0 | 0 | 0 | 0 | 0 | 0 |  | 0 | 0 | 0 | 21 | 0 | 0 | 1 |  |  |  | 0 | 0 | 0 | 64_ | 6_ | _ |  | 0 | 0 | 0 | 1.026 | 0 | 0 | 0
72 |  | 642944221RU3 | Osazení ocelových zárubní | kus | 5 | 0 | 0 | 0 | 0 | 0.09944 | 0.4972 | 0 |  | 0 | 0 | 0 | 0 | 0 | 0 | 0 |  | 0 | 0 | 0 | 21 | 0 | 0 | 1 |  |  |  | 0 | 0 | 0 | 64_ | 6_ | _ |  | 0 | 0 | 0 | 0.4972 | 0 | 0 | 0
73 |  | 64999112VD | Výplň otvoru skleněnými tvárnicemi (Luxfery) | m2 | 1.575 | 0 | 0 | 0 | 0 | 0 | 0 | 0 |  | 0 | 0 | 0 | 0 | 0 | 0 | 0 |  | 0 | 0 | 0 | 21 | 0 | 0 | 1 |  |  |  | 0 | 0 | 0 | 64_ | 6_ | _ |  | 0 | 0 | 0 | 0 | 0 | 0 | 0
|  | 711 | Izolace proti vodě |  |  |  | 0 | 0 | 0 |  | 0.90114 | [17 empty] | 0 | 0 | 0
74 |  | 711777278R00 | Opracování prostupů přírub termoplast.D do 200 mm | kus | 2 | 0 | 0 | 0 | 0 | 0.00034 | 0.00068 | 0 |  | 0 | 0 | 0 | 0 | 0 | 0 | 0 |  | 0 | 0 | 0 | 21 | 0 | 0 | 7 |  |  |  | 0 | 0 | 0 | 711_ | 71_ | _ |  | 0 | 0 | 0 | 0.00068 | 0 | 0 | 0
75 |  | 711171559RT4 | Izolace proti vlhkosti vodorovná, fólií, volně | m2 | 313.75 | 0 | 0 | 0 | 0 | 0.00287 | 0.90046 | 0 |  | 0 | 0 | 0 | 0 | 0 | 0 | 0 |  | 0 | 0 | 0 | 21 | 0 | 0 | 7 |  |  |  | 0 | 0 | 0 | 711_ | 71_ | _ |  | 0 | 0 | 0 | 0.90046 | 0 | 0 | 0
|  | 712 | Izolace střech (živičné krytiny) |  |  |  | 0 | 0 | 0 |  | 0.101 | [17 empty] | 0 | 0 | 0
76 |  | 712361703RT1 | Povlaková krytina střech do 10°, fólií včetně doplňků | m2 | 101 | 0 | 0 | 0 | 0 | 0.00083 | 0.08383 | 0 |  | 0 | 0 | 0 | 0 | 0 | 0 | 0 |  | 0 | 0 | 0 | 21 | 0 | 0 | 7 |  |  |  | 0 | 0 | 0 | 712_ | 71_ | _ |  | 0 | 0 | 0 | 0.08383 | 0 | 0 | 0
77 |  | 712362701R00 | Zesílení spojů páskem fólie včetně zalití okrajů | m2 | 101 | 0 | 0 | 0 | 0 | 0.00017 | 0.01717 | 0 |  | 0 | 0 | 0 | 0 | 0 | 0 | 0 |  | 0 | 0 | 0 | 21 | 0 | 0 | 7 |  |  |  | 0 | 0 | 0 | 712_ | 71_ | _ |  | 0 | 0 | 0 | 0.01717 | 0 | 0 | 0
|  | 713 | Izolace tepelné |  |  |  | 0 | 0 | 0 |  | 8.0003 | [17 empty] | 0 | 0 | 0
78 |  | 713191100RT9 | Položení separační fólie | m2 | 604.7 | 0 | 0 | 0 | 0 | 1e-05 | 0.006047 | 0 |  | 0 | 0 | 0 | 0 | 0 | 0 | 0 |  | 0 | 0 | 0 | 21 | 0 | 0 | 7 |  |  |  | 0 | 0 | 0 | 713_ | 71_ | _ |  | 0 | 0 | 0 | 0.006047 | 0 | 0 | 0
79 |  | 713131131RT1 | Izolace tepelná stěn lepením Styrodur | m2 | 75.8 | 0 | 0 | 0 | 0 | 0.003 | 0.2274 | 0 |  | 0 | 0 | 0 | 0 | 0 | 0 | 0 |  | 0 | 0 | 0 | 21 | 0 | 0 | 7 |  |  |  | 0 | 0 | 0 | 713_ | 71_ | _ |  | 0 | 0 | 0 | 0.2274 | 0 | 0 | 0
80 |  | 713121118R00 | Montáž dilatačního pásku podél stěn | m | 80.2 | 0 | 0 | 0 | 0 | 0 | 0 | 0 |  | 0 | 0 | 0 | 0 | 0 | 0 | 0 |  | 0 | 0 | 0 | 21 | 0 | 0 | 7 |  |  |  | 0 | 0 | 0 | 713_ | 71_ | _ |  | 0 | 0 | 0 | 0 | 0 | 0 | 0
81 |  | 713111211RK2 | Montáž parozábrany krovů spodem s přelepením spojů | m2 | 213 | 0 | 0 | 0 | 0 | 0.00016 | 0.03408 | 0 |  | 0 | 0 | 0 | 0 | 0 | 0 | 0 |  | 0 | 0 | 0 | 21 | 0 | 0 | 7 |  |  |  | 0 | 0 | 0 | 713_ | 71_ | _ |  | 0 | 0 | 0 | 0.03408 | 0 | 0 | 0
82 |  | 713141323R00 | Izolace tepelná střech do tl.200 mm,2vrstvy,kotvy | m2 | 101.8 | 0 | 0 | 0 | 0 | 0 | 0 | 0 |  | 0 | 0 | 0 | 0 | 0 | 0 | 0 |  | 0 | 0 | 0 | 21 | 0 | 0 | 7 |  |  |  | 0 | 0 | 0 | 713_ | 71_ | _ |  | 0 | 0 | 0 | 0 | 0 | 0 | 0
83 |  | 631515492 | izolace tl 180 minerální vlna | m2 | 199.8 | 0 | 0 | 0 | 0 | 0.036 | 7.1928 | 0 |  | 0 | 0 | 0 | 0 | 0 | 0 | 0 |  | 0 | 0 | 0 | 21 | 0 | 0 | 7 |  |  |  | 0 | 0 | 0 | 713_ | 71_ | _ |  | 0 | 0 | 0 | 7.1928 | 0 | 0 | 0
84 |  | 713121111RV5 | Izolace tepelná podlah na sucho, jednovrstvá 100 mm | m2 | 184 | 0 | 0 | 0 | 0 | 0.00204 | 0.37536 | 0 |  | 0 | 0 | 0 | 0 | 0 | 0 | 0 |  | 0 | 0 | 0 | 21 | 0 | 0 | 7 |  |  |  | 0 | 0 | 0 | 713_ | 71_ | _ |  | 0 | 0 | 0 | 0.37536 | 0 | 0 | 0
85 |  | 713121111RV4 | Izolace tepelná podlah na sucho, jednovrstvá | m2 | 101 | 0 | 0 | 0 | 0 | 0.00163 | 0.16463 | 0 |  | 0 | 0 | 0 | 0 | 0 | 0 | 0 |  | 0 | 0 | 0 | 21 | 0 | 0 | 7 |  |  |  | 0 | 0 | 0 | 713_ | 71_ | _ |  | 0 | 0 | 0 | 0.16463 | 0 | 0 | 0
|  | 721 | Vnitřní kanalizace |  |  |  | 0 | 0 | 0 |  | 0.86869 | [17 empty] | 0 | 0 | 0
86 |  | 721176222R00 | Potrubí KG svodné (ležaté) v zemi D 110 x 3,2 mm | m | 64 | 0 | 0 | 0 | 0 | 0.0021 | 0.1344 | 0 |  | 0 | 0 | 0 | 0 | 0 | 0 | 0 |  | 0 | 0 | 0 | 21 | 0 | 0 | 7 |  |  |  | 0 | 0 | 0 | 721_ | 72_ | _ |  | 0 | 0 | 0 | 0.1344 | 0 | 0 | 0
87 |  | 721176223R00 | Potrubí KG svodné (ležaté) v zemi D 125 x 3,2 mm | m | 50 | 0 | 0 | 0 | 0 | 0.00252 | 0.126 | 0 |  | 0 | 0 | 0 | 0 | 0 | 0 | 0 |  | 0 | 0 | 0 | 21 | 0 | 0 | 7 |  |  |  | 0 | 0 | 0 | 721_ | 72_ | _ |  | 0 | 0 | 0 | 0.126 | 0 | 0 | 0
88 |  | 721176224R00 | Potrubí KG svodné (ležaté) v zemi D 160 x 4,0 mm | m | 34 | 0 | 0 | 0 | 0 | 0.00357 | 0.12138 | 0 |  | 0 | 0 | 0 | 0 | 0 | 0 | 0 |  | 0 | 0 | 0 | 21 | 0 | 0 | 7 |  |  |  | 0 | 0 | 0 | 721_ | 72_ | _ |  | 0 | 0 | 0 | 0.12138 | 0 | 0 | 0
89 |  | 721176225R00 | Potrubí KG svodné (ležaté) v zemi D 200 x 4,9 mm | m | 5 | 0 | 0 | 0 | 0 | 0.00403 | 0.02015 | 0 |  | 0 | 0 | 0 | 0 | 0 | 0 | 0 |  | 0 | 0 | 0 | 21 | 0 | 0 | 7 |  |  |  | 0 | 0 | 0 | 721_ | 72_ | _ |  | 0 | 0 | 0 | 0.02015 | 0 | 0 | 0
90 |  | 721177727R00 | Čisticí kus DN 150 | kus | 1 | 0 | 0 | 0 | 0 | 0.00091 | 0.00091 | 0 |  | 0 | 0 | 0 | 0 | 0 | 0 | 0 |  | 0 | 0 | 0 | 21 | 0 | 0 | 7 |  |  |  | 0 | 0 | 0 | 721_ | 72_ | _ |  | 0 | 0 | 0 | 0.00091 | 0 | 0 | 0
91 |  | 721176101R00 | Potrubí HT připojovací D 32 x 1,8 mm | m | 2 | 0 | 0 | 0 | 0 | 0.00034 | 0.00068 | 0 |  | 0 | 0 | 0 | 0 | 0 | 0 | 0 |  | 0 | 0 | 0 | 21 | 0 | 0 | 7 |  |  |  | 0 | 0 | 0 | 721_ | 72_ | _ |  | 0 | 0 | 0 | 0.00068 | 0 | 0 | 0
92 |  | 721176102R00 | Potrubí HT připojovací D 40 x 1,8 mm | m | 16 | 0 | 0 | 0 | 0 | 0.00038 | 0.00608 | 0 |  | 0 | 0 | 0 | 0 | 0 | 0 | 0 |  | 0 | 0 | 0 | 21 | 0 | 0 | 7 |  |  |  | 0 | 0 | 0 | 721_ | 72_ | _ |  | 0 | 0 | 0 | 0.00608 | 0 | 0 | 0
93 |  | 721176103R00 | Potrubí HT připojovací D 50 x 1,8 mm | m | 22 | 0 | 0 | 0 | 0 | 0.00047 | 0.01034 | 0 |  | 0 | 0 | 0 | 0 | 0 | 0 | 0 |  | 0 | 0 | 0 | 21 | 0 | 0 | 7 |  |  |  | 0 | 0 | 0 | 721_ | 72_ | _ |  | 0 | 0 | 0 | 0.01034 | 0 | 0 | 0
94 |  | 721176104R00 | Potrubí HT připojovací D 75 x 1,9 mm | m | 26 | 0 | 0 | 0 | 0 | 0.0007 | 0.0182 | 0 |  | 0 | 0 | 0 | 0 | 0 | 0 | 0 |  | 0 | 0 | 0 | 21 | 0 | 0 | 7 |  |  |  | 0 | 0 | 0 | 721_ | 72_ | _ |  | 0 | 0 | 0 | 0.0182 | 0 | 0 | 0
95 |  | 721176105R00 | Potrubí HT připojovací D 110 x 2,7 mm | m | 26 | 0 | 0 | 0 | 0 | 0.00152 | 0.03952 | 0 |  | 0 | 0 | 0 | 0 | 0 | 0 | 0 |  | 0 | 0 | 0 | 21 | 0 | 0 | 7 |  |  |  | 0 | 0 | 0 | 721_ | 72_ | _ |  | 0 | 0 | 0 | 0.03952 | 0 | 0 | 0
96 |  | 721177435R00 | Čisticí kus pro D 50 | kus | 2 | 0 | 0 | 0 | 0 | 9e-05 | 0.00018 | 0 |  | 0 | 0 | 0 | 0 | 0 | 0 | 0 |  | 0 | 0 | 0 | 21 | 0 | 0 | 7 |  |  |  | 0 | 0 | 0 | 721_ | 72_ | _ |  | 0 | 0 | 0 | 0.00018 | 0 | 0 | 0
97 |  | 721177436R00 | Čisticí kus D 75 | kus | 5 | 0 | 0 | 0 | 0 | 0.00024 | 0.0012 | 0 |  | 0 | 0 | 0 | 0 | 0 | 0 | 0 |  | 0 | 0 | 0 | 21 | 0 | 0 | 7 |  |  |  | 0 | 0 | 0 | 721_ | 72_ | _ |  | 0 | 0 | 0 | 0.0012 | 0 | 0 | 0
98 |  | 721177437R00 | Čisticí kus D 110 | kus | 2 | 0 | 0 | 0 | 0 | 0.0006 | 0.0012 | 0 |  | 0 | 0 | 0 | 0 | 0 | 0 | 0 |  | 0 | 0 | 0 | 21 | 0 | 0 | 7 |  |  |  | 0 | 0 | 0 | 721_ | 72_ | _ |  | 0 | 0 | 0 | 0.0012 | 0 | 0 | 0
99 |  | 721273150RT1 | Hlavice ventilační D 50/75/110 mm | kus | 5 | 0 | 0 | 0 | 0 | 0.00049 | 0.00245 | 0 |  | 0 | 0 | 0 | 0 | 0 | 0 | 0 |  | 0 | 0 | 0 | 21 | 0 | 0 | 7 |  |  |  | 0 | 0 | 0 | 721_ | 72_ | _ |  | 0 | 0 | 0 | 0.00245 | 0 | 0 | 0
100 |  | 721273180R00 | Ventil přivzdušňovací podomítkový | kus | 2 | 0 | 0 | 0 | 0 | 0.00038 | 0.00076 | 0 |  | 0 | 0 | 0 | 0 | 0 | 0 | 0 |  | 0 | 0 | 0 | 21 | 0 | 0 | 7 |  |  |  | 0 | 0 | 0 | 721_ | 72_ | _ |  | 0 | 0 | 0 | 0.00076 | 0 | 0 | 0
101 |  | 721242110RT1 | Lapač střešních splavenin PP HL600, kloub | kus | 5 | 0 | 0 | 0 | 0 | 0.07663 | 0.38315 | 0 |  | 0 | 0 | 0 | 0 | 0 | 0 | 0 |  | 0 | 0 | 0 | 21 | 0 | 0 | 7 |  |  |  | 0 | 0 | 0 | 721_ | 72_ | _ |  | 0 | 0 | 0 | 0.38315 | 0 | 0 | 0
102 |  | 721110918R00 | Napojení přípojky na stávající veřejnou stoku | kus | 1 | 0 | 0 | 0 | 0 | 0.00209 | 0.00209 | 0 |  | 0 | 0 | 0 | 0 | 0 | 0 | 0 |  | 0 | 0 | 0 | 21 | 0 | 0 | 7 |  |  |  | 0 | 0 | 0 | 721_ | 72_ | _ |  | 0 | 0 | 0 | 0.00209 | 0 | 0 | 0
103 |  | 7212908RVS00 | Vsakovací objekt komplet | soubor | 1 | 0 | 0 | 0 | 0 | 0 | 0 | 0 |  | 0 | 0 | 0 | 0 | 0 | 0 | 0 |  | 0 | 0 | 0 | 21 | 0 | 0 | 7 |  |  |  | 0 | 0 | 0 | 721_ | 72_ | _ |  | 0 | 0 | 0 | 0 | 0 | 0 | 0
104 |  | 721290112R00 | Zkouška těsnosti kanalizace vodou DN 200 | m | 251 | 0 | 0 | 0 | 0 | 0 | 0 | 0 |  | 0 | 0 | 0 | 0 | 0 | 0 | 0 |  | 0 | 0 | 0 | 21 | 0 | 0 | 7 |  |  |  | 0 | 0 | 0 | 721_ | 72_ | _ |  | 0 | 0 | 0 | 0 | 0 | 0 | 0
|  | 722 | Vnitřní vodovod |  |  |  | 0 | 0 | 0 |  | 8.643 | [17 empty] | 0 | 0 | 0
105 |  | 722174914R00 | Sestavení plastového rozvodu vody | m | 171 | 0 | 0 | 0 | 0 | 0.00028 | 0.04788 | 0 |  | 0 | 0 | 0 | 0 | 0 | 0 | 0 |  | 0 | 0 | 0 | 21 | 0 | 0 | 7 |  |  |  | 0 | 0 | 0 | 722_ | 72_ | _ |  | 0 | 0 | 0 | 0.04788 | 0 | 0 | 0
106 |  | 722172411R00 | Potrubí z PPR, D 20 x 2,8 mm, PN 16, vč.zed.výpom. | m | 114 | 0 | 0 | 0 | 0 | 0.00046 | 0.05244 | 0 |  | 0 | 0 | 0 | 0 | 0 | 0 | 0 |  | 0 | 0 | 0 | 21 | 0 | 0 | 7 |  |  |  | 0 | 0 | 0 | 722_ | 72_ | _ |  | 0 | 0 | 0 | 0.05244 | 0 | 0 | 0
107 |  | 722172412R00 | Potrubí z PPR, D 25 x 3,5 mm, PN 16, vč.zed.výpom. | m | 22 | 0 | 0 | 0 | 0 | 0.00058 | 0.01276 | 0 |  | 0 | 0 | 0 | 0 | 0 | 0 | 0 |  | 0 | 0 | 0 | 21 | 0 | 0 | 7 |  |  |  | 0 | 0 | 0 | 722_ | 72_ | _ |  | 0 | 0 | 0 | 0.01276 | 0 | 0 | 0
108 |  | 722172413R00 | Potrubí z PPR, D 32 x 4,4 mm, PN 16, vč.zed.výpom. | m | 32 | 0 | 0 | 0 | 0 | 0.00074 | 0.02368 | 0 |  | 0 | 0 | 0 | 0 | 0 | 0 | 0 |  | 0 | 0 | 0 | 21 | 0 | 0 | 7 |  |  |  | 0 | 0 | 0 | 722_ | 72_ | _ |  | 0 | 0 | 0 | 0.02368 | 0 | 0 | 0
109 |  | 722181212RT7 | Izolace návleková tl. stěny 9 mm D20 | m | 54 | 0 | 0 | 0 | 0 | 3e-05 | 0.00162 | 0 |  | 0 | 0 | 0 | 0 | 0 | 0 | 0 |  | 0 | 0 | 0 | 21 | 0 | 0 | 7 |  |  |  | 0 | 0 | 0 | 722_ | 72_ | _ |  | 0 | 0 | 0 | 0.00162 | 0 | 0 | 0
110 |  | 722181212RT8 | Izolace návleková tl. stěny 9 mm D25 | m | 11 | 0 | 0 | 0 | 0 | 6e-05 | 0.00066 | 0 |  | 0 | 0 | 0 | 0 | 0 | 0 | 0 |  | 0 | 0 | 0 | 21 | 0 | 0 | 7 |  |  |  | 0 | 0 | 0 | 722_ | 72_ | _ |  | 0 | 0 | 0 | 0.00066 | 0 | 0 | 0
111 |  | 722181212RT9 | Izolace návleková tl. stěny 9 mm D32 | m | 23 | 0 | 0 | 0 | 0 | 6e-05 | 0.00138 | 0 |  | 0 | 0 | 0 | 0 | 0 | 0 | 0 |  | 0 | 0 | 0 | 21 | 0 | 0 | 7 |  |  |  | 0 | 0 | 0 | 722_ | 72_ | _ |  | 0 | 0 | 0 | 0.00138 | 0 | 0 | 0
112 |  | 722181215RT7 | Izolace návleková tl. stěny 25 mm D20 | m | 60 | 0 | 0 | 0 | 0 | 6e-05 | 0.0036 | 0 |  | 0 | 0 | 0 | 0 | 0 | 0 | 0 |  | 0 | 0 | 0 | 21 | 0 | 0 | 7 |  |  |  | 0 | 0 | 0 | 722_ | 72_ | _ |  | 0 | 0 | 0 | 0.0036 | 0 | 0 | 0
113 |  | 722181215RT8 | Izolace návleková tl. stěny 25 mm D25 | m | 11 | 0 | 0 | 0 | 0 | 7e-05 | 0.00077 | 0 |  | 0 | 0 | 0 | 0 | 0 | 0 | 0 |  | 0 | 0 | 0 | 21 | 0 | 0 | 7 |  |  |  | 0 | 0 | 0 | 722_ | 72_ | _ |  | 0 | 0 | 0 | 0.00077 | 0 | 0 | 0
114 |  | 722181215RU1 | Izolace návleková tl. stěny 25 mm D32 | m | 24 | 0 | 0 | 0 | 0 | 8e-05 | 0.00192 | 0 |  | 0 | 0 | 0 | 0 | 0 | 0 | 0 |  | 0 | 0 | 0 | 21 | 0 | 0 | 7 |  |  |  | 0 | 0 | 0 | 722_ | 72_ | _ |  | 0 | 0 | 0 | 0.00192 | 0 | 0 | 0
115 |  | 722200010RA1 | Demontáž potrubí | m | 100 | 0 | 0 | 0 | 0 | 0.04357 | 4.357 | 0 |  | 0 | 0 | 0 | 0 | 0 | 0 | 0 |  | 0 | 0 | 0 | 21 | 0 | 0 | 7 |  |  |  | 0 | 0 | 0 | 722_ | 72_ | _ |  | 0 | 0 | 0 | 4.357 | 0 | 0 | 0
116 |  | 722202213R00 | Nástěnka | kus | 34 | 0 | 0 | 0 | 0 | 0.00018 | 0.00612 | 0 |  | 0 | 0 | 0 | 0 | 0 | 0 | 0 |  | 0 | 0 | 0 | 21 | 0 | 0 | 7 |  |  |  | 0 | 0 | 0 | 722_ | 72_ | _ |  | 0 | 0 | 0 | 0.00612 | 0 | 0 | 0
117 |  | 7222456VD | D+M nezánrzný ventil |  | 1 | 0 | 0 | 0 | 0 | 0 | 0 | 0 |  | 0 | 0 | 0 | 0 | 0 | 0 | 0 |  | 0 | 0 | 0 | 21 | 0 | 0 | 7 |  |  |  | 0 | 0 | 0 | 722_ | 72_ | _ |  | 0 | 0 | 0 | 0 | 0 | 0 | 0
118 |  | 722237620R00 | Ventil rohový dn 15 (roháček) 1/2 / 3/8 | kus | 22 | 0 | 0 | 0 | 0 | 9e-05 | 0.00198 | 0 |  | 0 | 0 | 0 | 0 | 0 | 0 | 0 |  | 0 | 0 | 0 | 21 | 0 | 0 | 7 |  |  |  | 0 | 0 | 0 | 722_ | 72_ | _ |  | 0 | 0 | 0 | 0.00198 | 0 | 0 | 0
119 |  | 722238141R00 | Kohout kulový DN 15 | kus | 1 | 0 | 0 | 0 | 0 | 0.00024 | 0.00024 | 0 |  | 0 | 0 | 0 | 0 | 0 | 0 | 0 |  | 0 | 0 | 0 | 21 | 0 | 0 | 7 |  |  |  | 0 | 0 | 0 | 722_ | 72_ | _ |  | 0 | 0 | 0 | 0.00024 | 0 | 0 | 0
120 |  | 722238142R00 | Kohout kulový DN 25 | kus | 7 | 0 | 0 | 0 | 0 | 0.00034 | 0.00238 | 0 |  | 0 | 0 | 0 | 0 | 0 | 0 | 0 |  | 0 | 0 | 0 | 21 | 0 | 0 | 7 |  |  |  | 0 | 0 | 0 | 722_ | 72_ | _ |  | 0 | 0 | 0 | 0.00238 | 0 | 0 | 0
121 |  | 722237131R0A | Kohout vod.kulový s vypouš. DN 15 | kus | 2 | 0 | 0 | 0 | 0 | 0.00026 | 0.00052 | 0 |  | 0 | 0 | 0 | 0 | 0 | 0 | 0 |  | 0 | 0 | 0 | 21 | 0 | 0 | 7 |  |  |  | 0 | 0 | 0 | 722_ | 72_ | _ |  | 0 | 0 | 0 | 0.00052 | 0 | 0 | 0
122 |  | 722237132R00 | Kohout vod.kulový s vypouš DN 20 | kus | 1 | 0 | 0 | 0 | 0 | 0.00039 | 0.00039 | 0 |  | 0 | 0 | 0 | 0 | 0 | 0 | 0 |  | 0 | 0 | 0 | 21 | 0 | 0 | 7 |  |  |  | 0 | 0 | 0 | 722_ | 72_ | _ |  | 0 | 0 | 0 | 0.00039 | 0 | 0 | 0
123 |  | 722202444R00 | Kohout kulový s hadičníkem chromovaná mosaz KK20 | kus | 2 | 0 | 0 | 0 | 0 | 0.00033 | 0.00066 | 0 |  | 0 | 0 | 0 | 0 | 0 | 0 | 0 |  | 0 | 0 | 0 | 21 | 0 | 0 | 7 |  |  |  | 0 | 0 | 0 | 722_ | 72_ | _ |  | 0 | 0 | 0 | 0.00066 | 0 | 0 | 0
124 |  | 722235641R00 | Klapka vod.zpětná DN 15 | kus | 1 | 0 | 0 | 0 | 0 | 0.00018 | 0.00018 | 0 |  | 0 | 0 | 0 | 0 | 0 | 0 | 0 |  | 0 | 0 | 0 | 21 | 0 | 0 | 7 |  |  |  | 0 | 0 | 0 | 722_ | 72_ | _ |  | 0 | 0 | 0 | 0.00018 | 0 | 0 | 0
125 |  | 722235642R00 | Klapka vod.zpětná DN 20 | kus | 1 | 0 | 0 | 0 | 0 | 0.00025 | 0.00025 | 0 |  | 0 | 0 | 0 | 0 | 0 | 0 | 0 |  | 0 | 0 | 0 | 21 | 0 | 0 | 7 |  |  |  | 0 | 0 | 0 | 722_ | 72_ | _ |  | 0 | 0 | 0 | 0.00025 | 0 | 0 | 0
126 |  | 722235643R00 | Klapka vod.zpětná DN 25 | kus | 1 | 0 | 0 | 0 | 0 | 0.0004 | 0.0004 | 0 |  | 0 | 0 | 0 | 0 | 0 | 0 | 0 |  | 0 | 0 | 0 | 21 | 0 | 0 | 7 |  |  |  | 0 | 0 | 0 | 722_ | 72_ | _ |  | 0 | 0 | 0 | 0.0004 | 0 | 0 | 0
127 |  | 7222151RRA | Směšovací ventil automatický například TA-MATIC 3400 DN20 - 55°C | kus | 1 | 0 | 0 | 0 | 0 | 0.04542 | 0.04542 | 0 |  | 0 | 0 | 0 | 0 | 0 | 0 | 0 |  | 0 | 0 | 0 | 21 | 0 | 0 | 7 |  |  |  | 0 | 0 | 0 | 722_ | 72_ | _ |  | 0 | 0 | 0 | 0.04542 | 0 | 0 | 0
128 |  | 722235576R0A | Teploměr 0-100 °C | kus | 2 | 0 | 0 | 0 | 0 | 0.0049 | 0.0098 | 0 |  | 0 | 0 | 0 | 0 | 0 | 0 | 0 |  | 0 | 0 | 0 | 21 | 0 | 0 | 7 |  |  |  | 0 | 0 | 0 | 722_ | 72_ | _ |  | 0 | 0 | 0 | 0.0098 | 0 | 0 | 0
129 |  | 7311313R00 | Manometr 0-1 MPa | kpl | 1 | 0 | 0 | 0 | 0 | 0.00046 | 0.00046 | 0 |  | 0 | 0 | 0 | 0 | 0 | 0 | 0 |  | 0 | 0 | 0 | 21 | 0 | 0 | 7 |  |  |  | 0 | 0 | 0 | 722_ | 72_ | _ |  | 0 | 0 | 0 | 0.00046 | 0 | 0 | 0
130 |  | 731319R00 | Cirkulační čerpadlo TUV, vel. 25-40(N), 230 V, nerez, 18 W, 0,18 A, 1 m3/h, 2,7 m | kus | 1 | 0 | 0 | 0 | 0 | 1.79 | 1.79 | 0 |  | 0 | 0 | 0 | 0 | 0 | 0 | 0 |  | 0 | 0 | 0 | 21 | 0 | 0 | 7 |  |  |  | 0 | 0 | 0 | 722_ | 72_ | _ |  | 0 | 0 | 0 | 1.79 | 0 | 0 | 0
131 |  | 7311311R01 | Pojistný ventil DN 3/4" 700 kPa | kus | 1 | 0 | 0 | 0 | 0 | 0.3151 | 0.3151 | 0 |  | 0 | 0 | 0 | 0 | 0 | 0 | 0 |  | 0 | 0 | 0 | 21 | 0 | 0 | 7 |  |  |  | 0 | 0 | 0 | 722_ | 72_ | _ |  | 0 | 0 | 0 | 0.3151 | 0 | 0 | 0
132 |  | 460680024R00 | Průraz zdi tloušťky prostupu potrubí | ks | 5 | 0 | 0 | 0 | 0 | 0.00816 | 0.0408 | 0 |  | 0 | 0 | 0 | 0 | 0 | 0 | 0 |  | 0 | 0 | 0 | 21 | 0 | 0 | 2 |  |  |  | 0 | 0 | 0 | 722_ | 72_ | _ |  | 0 | 0 | 0 | 0.0408 | 0 | 0 | 0
133 |  | 731218R00 | Identifikační štítky, šipky toku média apod. | soubor | 1 | 0 | 0 | 0 | 0 | 0.00039 | 0.00039 | 0 |  | 0 | 0 | 0 | 0 | 0 | 0 | 0 |  | 0 | 0 | 0 | 21 | 0 | 0 | 7 |  |  |  | 0 | 0 | 0 | 722_ | 72_ | _ |  | 0 | 0 | 0 | 0.00039 | 0 | 0 | 0
134 |  | 722290234R00 | Proplach a dezinfekce vodovod.potrubí DN 80 | m | 171 | 0 | 0 | 0 | 0 | 1e-05 | 0.00171 | 0 |  | 0 | 0 | 0 | 0 | 0 | 0 | 0 |  | 0 | 0 | 0 | 21 | 0 | 0 | 7 |  |  |  | 0 | 0 | 0 | 722_ | 72_ | _ |  | 0 | 0 | 0 | 0.00171 | 0 | 0 | 0
135 |  | 722280106R00 | Tlaková zkouška vodovodního potrubí DN 32 | m | 171 | 0 | 0 | 0 | 0 | 0 | 0 | 0 |  | 0 | 0 | 0 | 0 | 0 | 0 | 0 |  | 0 | 0 | 0 | 21 | 0 | 0 | 7 |  |  |  | 0 | 0 | 0 | 722_ | 72_ | _ |  | 0 | 0 | 0 | 0 | 0 | 0 | 0
136 |  | 731134R00 | Zkoušky vč. komplexního vyzkoušení, seřízení, zaregulování, uvedení do provozu, seznámení obsluhy s provozem a údržbou zařízení, vyhotovení a předání | kus | 1 | 0 | 0 | 0 | 0 | 1.9205 | 1.9205 | 0 |  | 0 | 0 | 0 | 0 | 0 | 0 | 0 |  | 0 | 0 | 0 | 21 | 0 | 0 | 7 |  |  |  | 0 | 0 | 0 | 722_ | 72_ | _ |  | 0 | 0 | 0 | 1.9205 | 0 | 0 | 0
137 |  | 722191131RRD | Dokumentace skutečného provedení stavby v digitální a papírové podobě | soubor | 1 | 0 | 0 | 0 | 0 | 0.0006 | 0.0006 | 0 |  | 0 | 0 | 0 | 0 | 0 | 0 | 0 |  | 0 | 0 | 0 | 21 | 0 | 0 | 7 |  |  |  | 0 | 0 | 0 | 722_ | 72_ | _ |  | 0 | 0 | 0 | 0.0006 | 0 | 0 | 0
138 |  | 722131934R00 | Propojení dosavadního potrubí | kus | 1 | 0 | 0 | 0 | 0 | 0.00135 | 0.00135 | 0 |  | 0 | 0 | 0 | 0 | 0 | 0 | 0 |  | 0 | 0 | 0 | 21 | 0 | 0 | 7 |  |  |  | 0 | 0 | 0 | 722_ | 72_ | _ |  | 0 | 0 | 0 | 0.00135 | 0 | 0 | 0
|  | 725 | Zařizovací předměty |  |  |  | 0 | 0 | 0 |  | 0.23186 | [17 empty] | 0 | 0 | 0
139 |  | 725860181RT1 | Sifon pračkový HL404.1, D 40/50 mm nerezový | kus | 3 | 0 | 0 | 0 | 0 | 0.0005 | 0.0015 | 0 |  | 0 | 0 | 0 | 0 | 0 | 0 | 0 |  | 0 | 0 | 0 | 21 | 0 | 0 | 7 |  |  |  | 0 | 0 | 0 | 725_ | 72_ | _ |  | 0 | 0 | 0 | 0.0015 | 0 | 0 | 0
140 |  | 725980122R00 | Dvířka bílá,200 x 200 mm | kus | 9 | 0 | 0 | 0 | 0 | 0.0007 | 0.0063 | 0 |  | 0 | 0 | 0 | 0 | 0 | 0 | 0 |  | 0 | 0 | 0 | 21 | 0 | 0 | 7 |  |  |  | 0 | 0 | 0 | 725_ | 72_ | _ |  | 0 | 0 | 0 | 0.0063 | 0 | 0 | 0
141 |  | 722237621R00 | Ventil rohový 1/2" x 3/4" | soubor | 1 | 0 | 0 | 0 | 0 | 0.00024 | 0.00024 | 0 |  | 0 | 0 | 0 | 0 | 0 | 0 | 0 |  | 0 | 0 | 0 | 21 | 0 | 0 | 7 |  |  |  | 0 | 0 | 0 | 725_ | 72_ | _ |  | 0 | 0 | 0 | 0.00024 | 0 | 0 | 0
142 |  | 725122232R00 | Pisoár keramický bílý s elektronickým systémem splachování s napájením 20W/230V, včetně rohového ventilu se zpětnou klapkou, napojovací hadičky 3/8" a | soubor | 1 | 0 | 0 | 0 | 0 | 0.016 | 0.016 | 0 |  | 0 | 0 | 0 | 0 | 0 | 0 | 0 |  | 0 | 0 | 0 | 21 | 0 | 0 | 7 |  |  |  | 0 | 0 | 0 | 725_ | 72_ | _ |  | 0 | 0 | 0 | 0.016 | 0 | 0 | 0
143 |  | 725017162R00 | Umyvadlo na šrouby včetně sifonu a montážní sady | soubor | 10 | 0 | 0 | 0 | 0 | 0.01401 | 0.1401 | 0 |  | 0 | 0 | 0 | 0 | 0 | 0 | 0 |  | 0 | 0 | 0 | 21 | 0 | 0 | 7 |  |  |  | 0 | 0 | 0 | 725_ | 72_ | _ |  | 0 | 0 | 0 | 0.1401 | 0 | 0 | 0
144 |  | 726211122R00 | Modul-WC Kombifix s WC mísou a sedátkem včetně příslušenství | soubor | 7 | 0 | 0 | 0 | 0 | 0.009 | 0.063 | 0 |  | 0 | 0 | 0 | 0 | 0 | 0 | 0 |  | 0 | 0 | 0 | 21 | 0 | 0 | 7 |  |  |  | 0 | 0 | 0 | 725_ | 72_ | _ |  | 0 | 0 | 0 | 0.063 | 0 | 0 | 0
145 |  | 725319101R0R | D+M dřezů jednoduchých | soubor | 1 | 0 | 0 | 0 | 0 | 0.00072 | 0.00072 | 0 |  | 0 | 0 | 0 | 0 | 0 | 0 | 0 |  | 0 | 0 | 0 | 21 | 0 | 0 | 7 |  |  |  | 0 | 0 | 0 | 725_ | 72_ | _ |  | 0 | 0 | 0 | 0.00072 | 0 | 0 | 0
146 |  | 7251110002VD | Sprchová vanička 900x900 s umělého mramoru vč. sifonu DN50 a nožiček | ks | 5 | 0 | 0 | 0 | 0 | 0 | 0 | 0 |  | 0 | 0 | 0 | 0 | 0 | 0 | 0 |  | 0 | 0 | 0 | 21 | 0 | 0 | 7 |  |  |  | 0 | 0 | 0 | 725_ | 72_ | _ |  | 0 | 0 | 0 | 0 | 0 | 0 | 0
147 |  | 725820803R00 | Demontáž zař předmětů | soubor | 1 | 0 | 0 | 0 | 0 | 0.00176 | 0.00176 | 0 |  | 0 | 0 | 0 | 0 | 0 | 0 | 0 |  | 0 | 0 | 0 | 21 | 0 | 0 | 7 |  |  |  | 0 | 0 | 0 | 725_ | 72_ | _ |  | 0 | 0 | 0 | 0.00176 | 0 | 0 | 0
148 |  | 725845111RT2 | Baterie sprchová nástěnná ruční s hadicí hlavicí a úchytem | kus | 5 | 0 | 0 | 0 | 0 | 0.00012 | 0.0006 | 0 |  | 0 | 0 | 0 | 0 | 0 | 0 | 0 |  | 0 | 0 | 0 | 21 | 0 | 0 | 7 |  |  |  | 0 | 0 | 0 | 725_ | 72_ | _ |  | 0 | 0 | 0 | 0.0006 | 0 | 0 | 0
149 |  | 725823111RT2 | Baterie páková umyvadlová stoján. ruční, bez otvír.odpadu | kus | 10 | 0 | 0 | 0 | 0 | 0 | 0 | 0 |  | 0 | 0 | 0 | 0 | 0 | 0 | 0 |  | 0 | 0 | 0 | 21 | 0 | 0 | 7 |  |  |  | 0 | 0 | 0 | 725_ | 72_ | _ |  | 0 | 0 | 0 | 0 | 0 | 0 | 0
150 |  | 725823114R00 | Baterie dřezová stojánková ruční, bez otvír.odpadu se sprškou | kus | 1 | 0 | 0 | 0 | 0 | 0.00164 | 0.00164 | 0 |  | 0 | 0 | 0 | 0 | 0 | 0 | 0 |  | 0 | 0 | 0 | 21 | 0 | 0 | 7 |  |  |  | 0 | 0 | 0 | 725_ | 72_ | _ |  | 0 | 0 | 0 | 0.00164 | 0 | 0 | 0
|  | 728 | Vzduchotechnika |  |  |  | 0 | 0 | 0 |  | 0.00315 | [17 empty] | 0 | 0 | 0
151 |  | 728112112R00 | Montáž potrubí spiro pr do 150 | m | 31 | 0 | 0 | 0 | 0 | 0 | 0 | 0 |  | 0 | 0 | 0 | 0 | 0 | 0 | 0 |  | 0 | 0 | 0 | 21 | 0 | 0 | 7 |  |  |  | 0 | 0 | 0 | 728_ | 72_ | _ |  | 0 | 0 | 0 | 0 | 0 | 0 | 0
152 |  | 728112112RAA | Montáž potrubí spiro pr 200 | m | 7 | 0 | 0 | 0 | 0 | 0 | 0 | 0 |  | 0 | 0 | 0 | 0 | 0 | 0 | 0 |  | 0 | 0 | 0 | 21 | 0 | 0 | 7 |  |  |  | 0 | 0 | 0 | 728_ | 72_ | _ |  | 0 | 0 | 0 | 0 | 0 | 0 | 0
153 |  | 728112112RBB | Montáž potrubí spiro pr 280 | m | 8 | 0 | 0 | 0 | 0 | 0 | 0 | 0 |  | 0 | 0 | 0 | 0 | 0 | 0 | 0 |  | 0 | 0 | 0 | 21 | 0 | 0 | 7 |  |  |  | 0 | 0 | 0 | 728_ | 72_ | _ |  | 0 | 0 | 0 | 0 | 0 | 0 | 0
154 |  | 728112112RBC | Montáž potrubí spiro pr 355 | m | 4 | 0 | 0 | 0 | 0 | 0 | 0 | 0 |  | 0 | 0 | 0 | 0 | 0 | 0 | 0 |  | 0 | 0 | 0 | 21 | 0 | 0 | 7 |  |  |  | 0 | 0 | 0 | 728_ | 72_ | _ |  | 0 | 0 | 0 | 0 | 0 | 0 | 0
155 |  | 7286148RAB | Hadice sonoflex 100 | kus | 9 | 0 | 0 | 0 | 0 | 0 | 0 | 0 |  | 0 | 0 | 0 | 0 | 0 | 0 | 0 |  | 0 | 0 | 0 | 21 | 0 | 0 | 7 |  |  |  | 0 | 0 | 0 | 728_ | 72_ | _ |  | 0 | 0 | 0 | 0 | 0 | 0 | 0
156 |  | 210020932RRR | Izolace protipožární min potrubí | m2 | 4 | 0 | 0 | 0 | 0 | 0 | 0 | 0 |  | 0 | 0 | 0 | 0 | 0 | 0 | 0 |  | 0 | 0 | 0 | 21 | 0 | 0 | 2 |  |  |  | 0 | 0 | 0 | 728_ | 72_ | _ |  | 0 | 0 | 0 | 0 | 0 | 0 | 0
157 |  | 72816RRB | Ventilátor trubní tichý D315, 1500 m3/h, max. 300 W/230 V | ks | 1 | 0 | 0 | 0 | 0 | 0 | 0 | 0 |  | 0 | 0 | 0 | 0 | 0 | 0 | 0 |  | 0 | 0 | 0 | 21 | 0 | 0 | 7 |  |  |  | 0 | 0 | 0 | 728_ | 72_ | _ |  | 0 | 0 | 0 | 0 | 0 | 0 | 0
158 |  | 72816RRA | Ventilátor trubní tichý D315, 1900 m3/h, max. 300 W/230 V | ks | 1 | 0 | 0 | 0 | 0 | 0 | 0 | 0 |  | 0 | 0 | 0 | 0 | 0 | 0 | 0 |  | 0 | 0 | 0 | 21 | 0 | 0 | 7 |  |  |  | 0 | 0 | 0 | 728_ | 72_ | _ |  | 0 | 0 | 0 | 0 | 0 | 0 | 0
159 |  | 728612200 | Výfukové koleno 90° 355 se sítem | kus | 1 | 0 | 0 | 0 | 0 | 0 | 0 | 0 |  | 0 | 0 | 0 | 0 | 0 | 0 | 0 |  | 0 | 0 | 0 | 21 | 0 | 0 | 7 |  |  |  | 0 | 0 | 0 | 728_ | 72_ | _ |  | 0 | 0 | 0 | 0 | 0 | 0 | 0
160 |  | 7286122RAB | Výfukové koleno 90° 280 se sítem | kus | 1 | 0 | 0 | 0 | 0 | 0 | 0 | 0 |  | 0 | 0 | 0 | 0 | 0 | 0 | 0 |  | 0 | 0 | 0 | 21 | 0 | 0 | 7 |  |  |  | 0 | 0 | 0 | 728_ | 72_ | _ |  | 0 | 0 | 0 | 0 | 0 | 0 | 0
161 |  | 7286122RRA | Výustka do kruhového potrubí 635 m3/h | kus | 3 | 0 | 0 | 0 | 0 | 0 | 0 | 0 |  | 0 | 0 | 0 | 0 | 0 | 0 | 0 |  | 0 | 0 | 0 | 21 | 0 | 0 | 7 |  |  |  | 0 | 0 | 0 | 728_ | 72_ | _ |  | 0 | 0 | 0 | 0 | 0 | 0 | 0
162 |  | 713411123R00 | Izolac s Al fólií tl. 20 mm nebo Duct s Al tl. 13mm | m2 | 3 | 0 | 0 | 0 | 0 | 0.00105 | 0.00315 | 0 |  | 0 | 0 | 0 | 0 | 0 | 0 | 0 |  | 0 | 0 | 0 | 21 | 0 | 0 | 7 |  |  |  | 0 | 0 | 0 | 728_ | 72_ | _ |  | 0 | 0 | 0 | 0.00315 | 0 | 0 | 0
163 |  | 7281RRB | Digestoř 500x500 pro odsávání splodin od výfuku zaparkovaného vozidla vč. příslušenství | ks | 1 | 0 | 0 | 0 | 0 | 0 | 0 | 0 |  | 0 | 0 | 0 | 0 | 0 | 0 | 0 |  | 0 | 0 | 0 | 21 | 0 | 0 | 7 |  |  |  | 0 | 0 | 0 | 728_ | 72_ | _ |  | 0 | 0 | 0 | 0 | 0 | 0 | 0
164 |  | 728616211R00 | D+M ventilátor tichý do podhledu/na zed s doběhem a zpětnou klapkou 50-150 m3/hod | kus | 12 | 0 | 0 | 0 | 0 | 0 | 0 | 0 |  | 0 | 0 | 0 | 0 | 0 | 0 | 0 |  | 0 | 0 | 0 | 21 | 0 | 0 | 7 |  |  |  | 0 | 0 | 0 | 728_ | 72_ | _ |  | 0 | 0 | 0 | 0 | 0 | 0 | 0
165 |  | 7286122RAc | Odvětrávací protidešťová hlavice včetně elementu k prostupu šikmou střechou D100 až D150 | kus | 2 | 0 | 0 | 0 | 0 | 0 | 0 | 0 |  | 0 | 0 | 0 | 0 | 0 | 0 | 0 |  | 0 | 0 | 0 | 21 | 0 | 0 | 7 |  |  |  | 0 | 0 | 0 | 728_ | 72_ | _ |  | 0 | 0 | 0 | 0 | 0 | 0 | 0
166 |  | 72818R00 | Hlukové zkoušky,Zkoušky vč. komplexního vyzkoušení, seřízení, zaregulování, uvedení do provozu | kpl | 1 | 0 | 0 | 0 | 0 | 0 | 0 | 0 |  | 0 | 0 | 0 | 0 | 0 | 0 | 0 |  | 0 | 0 | 0 | 21 | 0 | 0 | 7 |  |  |  | 0 | 0 | 0 | 728_ | 72_ | _ |  | 0 | 0 | 0 | 0 | 0 | 0 | 0
167 |  | 72812RAR | Dokumentace skutečného provedení stavby v digitální a papírové podobě | ks | 1 | 0 | 0 | 0 | 0 | 0 | 0 | 0 |  | 0 | 0 | 0 | 0 | 0 | 0 | 0 |  | 0 | 0 | 0 | 21 | 0 | 0 | 7 |  |  |  | 0 | 0 | 0 | 728_ | 72_ | _ |  | 0 | 0 | 0 | 0 | 0 | 0 | 0
168 |  | 728314121R00 | dodávka montáž protidešť. žaluzie kruhové pr | kus | 1 | 0 | 0 | 0 | 0 | 0 | 0 | 0 |  | 0 | 0 | 0 | 0 | 0 | 0 | 0 |  | 0 | 0 | 0 | 21 | 0 | 0 | 7 |  |  |  | 0 | 0 | 0 | 728_ | 72_ | _ |  | 0 | 0 | 0 | 0 | 0 | 0 | 0
|  | 731 | Kotelny |  |  |  | 0 | 0 | 0 |  | 9.2708 | [17 empty] | 0 | 0 | 0
169 |  | 7311313RA1 | D+M ekvitermní regulátor RC 310 | kpl | 1 | 0 | 0 | 0 | 0 | 0.00046 | 0.00046 | 0 |  | 0 | 0 | 0 | 0 | 0 | 0 | 0 |  | 0 | 0 | 0 | 21 | 0 | 0 | 7 |  |  |  | 0 | 0 | 0 | 731_ | 73_ | _ |  | 0 | 0 | 0 | 0.00046 | 0 | 0 | 0
170 |  | 7311314RDB | Plynový kondenzační kotel o výkonu 24 kW | kpl | 1 | 0 | 0 | 0 | 0 | 0.00046 | 0.00046 | 0 |  | 0 | 0 | 0 | 0 | 0 | 0 | 0 |  | 0 | 0 | 0 | 21 | 0 | 0 | 7 |  |  |  | 0 | 0 | 0 | 731_ | 73_ | _ |  | 0 | 0 | 0 | 0.00046 | 0 | 0 | 0
171 |  | 731249321R02 | D+M nepřímotopný zásobníkTV objemu 160 litrů včetně propojovací sady | soubor | 1 | 0 | 0 | 0 | 0 | 0.00095 | 0.00095 | 0 |  | 0 | 0 | 0 | 0 | 0 | 0 | 0 |  | 0 | 0 | 0 | 21 | 0 | 0 | 7 |  |  |  | 0 | 0 | 0 | 731_ | 73_ | _ |  | 0 | 0 | 0 | 0.00095 | 0 | 0 | 0
172 |  | 953832216R00 | Komín.vložka kondenzační 125/80 | m | 6.5 | 0 | 0 | 0 | 0 | 0.03641 | 0.23666 | 0 |  | 0 | 0 | 0 | 0 | 0 | 0 | 0 |  | 0 | 0 | 0 | 21 | 0 | 0 | 7 |  |  |  | 0 | 0 | 0 | 731_ | 73_ | _ |  | 0 | 0 | 0 | 0.23666 | 0 | 0 | 0
173 |  | 731100852R00 | Topná zkouška dle ČSN 06 0310 | kpl | 1 | 0 | 0 | 0 | 0 | 5.3912 | 5.3912 | 0 |  | 0 | 0 | 0 | 0 | 0 | 0 | 0 |  | 0 | 0 | 0 | 21 | 0 | 0 | 7 |  |  |  | 0 | 0 | 0 | 731_ | 73_ | _ |  | 0 | 0 | 0 | 5.3912 | 0 | 0 | 0
174 |  | 731134R00 | Provozní řád kotelny | kus | 1 | 0 | 0 | 0 | 0 | 1.9205 | 1.9205 | 0 |  | 0 | 0 | 0 | 0 | 0 | 0 | 0 |  | 0 | 0 | 0 | 21 | 0 | 0 | 7 |  |  |  | 0 | 0 | 0 | 731_ | 73_ | _ |  | 0 | 0 | 0 | 1.9205 | 0 | 0 | 0
175 |  | 73113R00 | Dokumentace skutečného provedení | kpl | 1 | 0 | 0 | 0 | 0 | 1.7205 | 1.7205 | 0 |  | 0 | 0 | 0 | 0 | 0 | 0 | 0 |  | 0 | 0 | 0 | 21 | 0 | 0 | 7 |  |  |  | 0 | 0 | 0 | 731_ | 73_ | _ |  | 0 | 0 | 0 | 1.7205 | 0 | 0 | 0
|  | 733 | Rozvod potrubí |  |  |  | 0 | 0 | 0 |  | 0.7795 | [17 empty] | 0 | 0 | 0
176 |  | 733164102RT5 | D+M potrubí z měděných trubek vytápění D 15 mm včetně tvarovek a ůchytů | m | 32 | 0 | 0 | 0 | 0 | 0.00585 | 0.1872 | 0 |  | 0 | 0 | 0 | 0 | 0 | 0 | 0 |  | 0 | 0 | 0 | 21 | 0 | 0 | 7 |  |  |  | 0 | 0 | 0 | 733_ | 73_ | _ |  | 0 | 0 | 0 | 0.1872 | 0 | 0 | 0
177 |  | 733164103RT5 | D+M potrubí z měděných trubek vytápění D 18 mm včetně tvarovek a ůchytů | m | 30 | 0 | 0 | 0 | 0 | 0.00585 | 0.1755 | 0 |  | 0 | 0 | 0 | 0 | 0 | 0 | 0 |  | 0 | 0 | 0 | 21 | 0 | 0 | 7 |  |  |  | 0 | 0 | 0 | 733_ | 73_ | _ |  | 0 | 0 | 0 | 0.1755 | 0 | 0 | 0
178 |  | 733164104RT5 | D+M potrubí z měděných trubek vytápění D 22 mm včetně tvarovek a ůchytů | m | 42 | 0 | 0 | 0 | 0 | 0.00586 | 0.24612 | 0 |  | 0 | 0 | 0 | 0 | 0 | 0 | 0 |  | 0 | 0 | 0 | 21 | 0 | 0 | 7 |  |  |  | 0 | 0 | 0 | 733_ | 73_ | _ |  | 0 | 0 | 0 | 0.24612 | 0 | 0 | 0
179 |  | 733164105RT5 | D+M potrubí z měděných trubek vytápění D 28 mm včetně tvarovek a ůchytů | m | 28 | 0 | 0 | 0 | 0 | 0.00487 | 0.13636 | 0 |  | 0 | 0 | 0 | 0 | 0 | 0 | 0 |  | 0 | 0 | 0 | 21 | 0 | 0 | 7 |  |  |  | 0 | 0 | 0 | 733_ | 73_ | _ |  | 0 | 0 | 0 | 0.13636 | 0 | 0 | 0
180 |  | 733191111R00 | Manžety prostupové pro trubky do DN 20 | kus | 10 | 0 | 0 | 0 | 0 | 0.00125 | 0.0125 | 0 |  | 0 | 0 | 0 | 0 | 0 | 0 | 0 |  | 0 | 0 | 0 | 21 | 0 | 0 | 7 |  |  |  | 0 | 0 | 0 | 733_ | 73_ | _ |  | 0 | 0 | 0 | 0.0125 | 0 | 0 | 0
181 |  | 733191112R00 | Manžety prostupové pro trubky do DN 32 | kus | 10 | 0 | 0 | 0 | 0 | 0.00188 | 0.0188 | 0 |  | 0 | 0 | 0 | 0 | 0 | 0 | 0 |  | 0 | 0 | 0 | 21 | 0 | 0 | 7 |  |  |  | 0 | 0 | 0 | 733_ | 73_ | _ |  | 0 | 0 | 0 | 0.0188 | 0 | 0 | 0
182 |  | 722181223RT5 | Izolace návleková 15/9 | m | 32 | 0 | 0 | 0 | 0 | 1e-05 | 0.00032 | 0 |  | 0 | 0 | 0 | 0 | 0 | 0 | 0 |  | 0 | 0 | 0 | 21 | 0 | 0 | 7 |  |  |  | 0 | 0 | 0 | 733_ | 73_ | _ |  | 0 | 0 | 0 | 0.00032 | 0 | 0 | 0
183 |  | 722181223RT6 | Izolace návleková 18/9 | m | 30 | 0 | 0 | 0 | 0 | 2e-05 | 0.0006 | 0 |  | 0 | 0 | 0 | 0 | 0 | 0 | 0 |  | 0 | 0 | 0 | 21 | 0 | 0 | 7 |  |  |  | 0 | 0 | 0 | 733_ | 73_ | _ |  | 0 | 0 | 0 | 0.0006 | 0 | 0 | 0
184 |  | 722181223RT7 | Izolace návleková 22/13 | m | 42 | 0 | 0 | 0 | 0 | 3e-05 | 0.00126 | 0 |  | 0 | 0 | 0 | 0 | 0 | 0 | 0 |  | 0 | 0 | 0 | 21 | 0 | 0 | 7 |  |  |  | 0 | 0 | 0 | 733_ | 73_ | _ |  | 0 | 0 | 0 | 0.00126 | 0 | 0 | 0
185 |  | 722181223RT9 | Izolace návleková 28/13 | m | 28 | 0 | 0 | 0 | 0 | 3e-05 | 0.00084 | 0 |  | 0 | 0 | 0 | 0 | 0 | 0 | 0 |  | 0 | 0 | 0 | 21 | 0 | 0 | 7 |  |  |  | 0 | 0 | 0 | 733_ | 73_ | _ |  | 0 | 0 | 0 | 0.00084 | 0 | 0 | 0
186 |  | 733190108R00 | Tlaková zkouška potrubí | m | 132 | 0 | 0 | 0 | 0 | 0 | 0 | 0 |  | 0 | 0 | 0 | 0 | 0 | 0 | 0 |  | 0 | 0 | 0 | 21 | 0 | 0 | 7 |  |  |  | 0 | 0 | 0 | 733_ | 73_ | _ |  | 0 | 0 | 0 | 0 | 0 | 0 | 0
|  | 735 | Otopná tělesa |  |  |  | 0 | 0 | 0 |  | 1.21 | [17 empty] | 0 | 0 | 0
187 |  | 735151661R00 | Deskové otopné těleso VK 11 600/ 500 | kus | 1 | 0 | 0 | 0 | 0 | 0.01305 | 0.01305 | 0 |  | 0 | 0 | 0 | 0 | 0 | 0 | 0 |  | 0 | 0 | 0 | 21 | 0 | 0 | 7 |  |  |  | 0 | 0 | 0 | 735_ | 73_ | _ |  | 0 | 0 | 0 | 0.01305 | 0 | 0 | 0
188 |  | 735151662R00 | Deskové otopné těleso VK 11 600/ 600 | kus | 3 | 0 | 0 | 0 | 0 | 0.01566 | 0.04698 | 0 |  | 0 | 0 | 0 | 0 | 0 | 0 | 0 |  | 0 | 0 | 0 | 21 | 0 | 0 | 7 |  |  |  | 0 | 0 | 0 | 735_ | 73_ | _ |  | 0 | 0 | 0 | 0.04698 | 0 | 0 | 0
189 |  | 735151669R00 | Deskové otopné těleso VK 11 600/1400 | kus | 2 | 0 | 0 | 0 | 0 | 0.3654 | 0.7308 | 0 |  | 0 | 0 | 0 | 0 | 0 | 0 | 0 |  | 0 | 0 | 0 | 21 | 0 | 0 | 7 |  |  |  | 0 | 0 | 0 | 735_ | 73_ | _ |  | 0 | 0 | 0 | 0.7308 | 0 | 0 | 0
190 |  | 735151861R00 | Deskové otopné těleso VK 22 600/ 500 | kus | 1 | 0 | 0 | 0 | 0 | 0.02035 | 0.02035 | 0 |  | 0 | 0 | 0 | 0 | 0 | 0 | 0 |  | 0 | 0 | 0 | 21 | 0 | 0 | 7 |  |  |  | 0 | 0 | 0 | 735_ | 73_ | _ |  | 0 | 0 | 0 | 0.02035 | 0 | 0 | 0
191 |  | 735151869R00 | Deskové otopné těleso VK 22 600/1400 | kus | 7 | 0 | 0 | 0 | 0 | 0.05698 | 0.39886 | 0 |  | 0 | 0 | 0 | 0 | 0 | 0 | 0 |  | 0 | 0 | 0 | 21 | 0 | 0 | 7 |  |  |  | 0 | 0 | 0 | 735_ | 73_ | _ |  | 0 | 0 | 0 | 0.39886 | 0 | 0 | 0
|  | 762 | Konstrukce tesařské |  |  |  | 0 | 0 | 0 |  | 0.57379 | [17 empty] | 0 | 0 | 0
192 |  | 762341220R00 | D+M. bedn.střech rovn. z aglomer.desek šroubováním | m2 | 213 | 0 | 0 | 0 | 0 | 0 | 0 | 0 |  | 0 | 0 | 0 | 0 | 0 | 0 | 0 |  | 0 | 0 | 0 | 21 | 0 | 0 | 7 |  |  |  | 0 | 0 | 0 | 762_ | 76_ | _ |  | 0 | 0 | 0 | 0 | 0 | 0 | 0
193 |  | 762342205RT3 | Montáž kontralatí na vruty, s těsnicí pěnou | m2 | 198 | 0 | 0 | 0 | 0 | 0.00153 | 0.30294 | 0 |  | 0 | 0 | 0 | 0 | 0 | 0 | 0 |  | 0 | 0 | 0 | 21 | 0 | 0 | 7 |  |  |  | 0 | 0 | 0 | 762_ | 76_ | _ |  | 0 | 0 | 0 | 0.30294 | 0 | 0 | 0
194 |  | 762321911RT2 | Zavětrování s podepřením, prkny 32 mm | m | 60 | 0 | 0 | 0 | 0 | 0.00193 | 0.1158 | 0 |  | 0 | 0 | 0 | 0 | 0 | 0 | 0 |  | 0 | 0 | 0 | 21 | 0 | 0 | 7 |  |  |  | 0 | 0 | 0 | 762_ | 76_ | _ |  | 0 | 0 | 0 | 0.1158 | 0 | 0 | 0
195 |  | 762322911RT2 | D+M pozednice | m | 29.2 | 0 | 0 | 0 | 0 | 0.00531 | 0.15505 | 0 |  | 0 | 0 | 0 | 0 | 0 | 0 | 0 |  | 0 | 0 | 0 | 21 | 0 | 0 | 7 |  |  |  | 0 | 0 | 0 | 762_ | 76_ | _ |  | 0 | 0 | 0 | 0.15505 | 0 | 0 | 0
|  | 763 | Dřevostavby |  |  |  | 0 | 0 | 0 |  | 0.42 | [17 empty] | 0 | 0 | 0
196 |  | 763732112R00 | Montáž střech z vazníků příhradových dl. do 18 m včetněmontážního materiálu | m | 198 | 0 | 0 | 0 | 0 | 0 | 0 | 0 |  | 0 | 0 | 0 | 0 | 0 | 0 | 0 |  | 0 | 0 | 0 | 21 | 0 | 0 | 7 |  |  |  | 0 | 0 | 0 | 763_ | 76_ | _ |  | 0 | 0 | 0 | 0 | 0 | 0 | 0
197 |  | 61230313AA | Vazník příhtadový sbíjený L=13150 mm | kus | 15 | 0 | 0 | 0 | 0 | 0.028 | 0.42 | 0 |  | 0 | 0 | 0 | 0 | 0 | 0 | 0 |  | 0 | 0 | 0 | 21 | 0 | 0 | 7 |  |  |  | 0 | 0 | 0 | 763_ | 76_ | _ |  | 0 | 0 | 0 | 0.42 | 0 | 0 | 0
|  | 764 | Konstrukce klempířské |  |  |  | 0 | 0 | 0 |  | 4.9235 | [17 empty] | 0 | 0 | 0
198 |  | 765799311RL2 | Montáž fólie se slepením spojů | m2 | 213 | 0 | 0 | 0 | 0 | 9e-05 | 0.01917 | 0 |  | 0 | 0 | 0 | 0 | 0 | 0 | 0 |  | 0 | 0 | 0 | 21 | 0 | 0 | 7 |  |  |  | 0 | 0 | 0 | 764_ | 76_ | _ |  | 0 | 0 | 0 | 0.01917 | 0 | 0 | 0
199 |  | 765901113R00 | Fólie paropropustná | m2 | 213 | 0 | 0 | 0 | 0 | 0.00029 | 0.06177 | 0 |  | 0 | 0 | 0 | 0 | 0 | 0 | 0 |  | 0 | 0 | 0 | 21 | 0 | 0 | 7 |  |  |  | 0 | 0 | 0 | 764_ | 76_ | _ |  | 0 | 0 | 0 | 0.06177 | 0 | 0 | 0
200 |  | 764222420R00 | Oplechování okapů PZ rš 330 mm | m | 44.25 | 0 | 0 | 0 | 0 | 0.00353 | 0.1562 | 0 |  | 0 | 0 | 0 | 0 | 0 | 0 | 0 |  | 0 | 0 | 0 | 21 | 0 | 0 | 7 |  |  |  | 0 | 0 | 0 | 764_ | 76_ | _ |  | 0 | 0 | 0 | 0.1562 | 0 | 0 | 0
201 |  | 764252407R00 | Žlaby PZ plech, podokapní půlkruhové, rš 330 mm včetně čel | m | 44.25 | 0 | 0 | 0 | 0 | 0.00425 | 0.18806 | 0 |  | 0 | 0 | 0 | 0 | 0 | 0 | 0 |  | 0 | 0 | 0 | 21 | 0 | 0 | 7 |  |  |  | 0 | 0 | 0 | 764_ | 76_ | _ |  | 0 | 0 | 0 | 0.18806 | 0 | 0 | 0
202 |  | 764252492R00 | D+M háků z PZ půlkruhových | kus | 32 | 0 | 0 | 0 | 0 | 5e-05 | 0.0016 | 0 |  | 0 | 0 | 0 | 0 | 0 | 0 | 0 |  | 0 | 0 | 0 | 21 | 0 | 0 | 7 |  |  |  | 0 | 0 | 0 | 764_ | 76_ | _ |  | 0 | 0 | 0 | 0.0016 | 0 | 0 | 0
203 |  | 764510450RT2 | Oplechování parapetů včetně rohů Pz, rš 330 mm | m | 21 | 0 | 0 | 0 | 0 | 0.00279 | 0.05859 | 0 |  | 0 | 0 | 0 | 0 | 0 | 0 | 0 |  | 0 | 0 | 0 | 21 | 0 | 0 | 7 |  |  |  | 0 | 0 | 0 | 764_ | 76_ | _ |  | 0 | 0 | 0 | 0.05859 | 0 | 0 | 0
204 |  | 764292651RT3 | Lemování Pz napojení na stěnu | m | 35.55 | 0 | 0 | 0 | 0 | 0.00183 | 0.065056 | 0 |  | 0 | 0 | 0 | 0 | 0 | 0 | 0 |  | 0 | 0 | 0 | 21 | 0 | 0 | 7 |  |  |  | 0 | 0 | 0 | 764_ | 76_ | _ |  | 0 | 0 | 0 | 0.065056 | 0 | 0 | 0
205 |  | 764551604RT2 | Svod z PZ kruhový, D 120 mm | m | 28.65 | 0 | 0 | 0 | 0 | 0.00203 | 0.05816 | 0 |  | 0 | 0 | 0 | 0 | 0 | 0 | 0 |  | 0 | 0 | 0 | 21 | 0 | 0 | 7 |  |  |  | 0 | 0 | 0 | 764_ | 76_ | _ |  | 0 | 0 | 0 | 0.05816 | 0 | 0 | 0
206 |  | 764554492R00 | Montáž zděře (objímky) PZ kruhové | kus | 20 | 0 | 0 | 0 | 0 | 0.00053 | 0.0106 | 0 |  | 0 | 0 | 0 | 0 | 0 | 0 | 0 |  | 0 | 0 | 0 | 21 | 0 | 0 | 7 |  |  |  | 0 | 0 | 0 | 764_ | 76_ | _ |  | 0 | 0 | 0 | 0.0106 | 0 | 0 | 0
207 |  | 764248493R00 | D+M zachytače sněhu z PZ podélného | m | 28 | 0 | 0 | 0 | 0 | 3e-05 | 0.00084 | 0 |  | 0 | 0 | 0 | 0 | 0 | 0 | 0 |  | 0 | 0 | 0 | 21 | 0 | 0 | 7 |  |  |  | 0 | 0 | 0 | 764_ | 76_ | _ |  | 0 | 0 | 0 | 0.00084 | 0 | 0 | 0
208 |  | 764249410R00 | Oplechování z PZ držáků lana bleskosvodu | kus | 40 | 0 | 0 | 0 | 0 | 0.0006 | 0.024 | 0 |  | 0 | 0 | 0 | 0 | 0 | 0 | 0 |  | 0 | 0 | 0 | 21 | 0 | 0 | 7 |  |  |  | 0 | 0 | 0 | 764_ | 76_ | _ |  | 0 | 0 | 0 | 0.024 | 0 | 0 | 0
209 |  | 764530450RT2 | Oplechování zdí z PZ plechu, rš 600 mm | m | 40.65 | 0 | 0 | 0 | 0 | 0.00556 | 0.22601 | 0 |  | 0 | 0 | 0 | 0 | 0 | 0 | 0 |  | 0 | 0 | 0 | 21 | 0 | 0 | 7 |  |  |  | 0 | 0 | 0 | 764_ | 76_ | _ |  | 0 | 0 | 0 | 0.22601 | 0 | 0 | 0
210 |  | 764311241RT1 | Krytina hladká z Pz , svitky š.670 mm do 30° | m2 | 213 | 0 | 0 | 0 | 0 | 0.01903 | 4.0534 | 0 |  | 0 | 0 | 0 | 0 | 0 | 0 | 0 |  | 0 | 0 | 0 | 21 | 0 | 0 | 7 |  |  |  | 0 | 0 | 0 | 764_ | 76_ | _ |  | 0 | 0 | 0 | 4.0534 | 0 | 0 | 0
|  | 766 | Konstrukce truhlářské |  |  |  | 0 | 0 | 0 |  | 0.66212 | [17 empty] | 0 | 0 | 0
211 |  | 766661512R00 | Montáž dveří s polodrážkou, MD,1kř. do 80 cm | kus | 5 | 0 | 0 | 0 | 0 | 0 | 0 | 0 |  | 0 | 0 | 0 | 0 | 0 | 0 | 0 |  | 0 | 0 | 0 | 21 | 0 | 0 | 7 |  |  |  | 0 | 0 | 0 | 766_ | 76_ | _ |  | 0 | 0 | 0 | 0 | 0 | 0 | 0
212 |  | 766670021R00 | Montáž kliky a štítku | kus | 5 | 0 | 0 | 0 | 0 | 0 | 0 | 0 |  | 0 | 0 | 0 | 0 | 0 | 0 | 0 |  | 0 | 0 | 0 | 21 | 0 | 0 | 7 |  |  |  | 0 | 0 | 0 | 766_ | 76_ | _ |  | 0 | 0 | 0 | 0 | 0 | 0 | 0
213 |  | 766694923R00 | D+M parap.desek š.do 30 cm, dl. do 2,6 m | m | 22.5 | 0 | 0 | 0 | 0 | 0 | 0 | 0 |  | 0 | 0 | 0 | 0 | 0 | 0 | 0 |  | 0 | 0 | 0 | 21 | 0 | 0 | 7 |  |  |  | 0 | 0 | 0 | 766_ | 76_ | _ |  | 0 | 0 | 0 | 0 | 0 | 0 | 0
214 |  | 766695213R00 | Montáž prahů dveří jednokřídlových š. nad 10 cm | kus | 2 | 0 | 0 | 0 | 0 | 1e-05 | 2e-05 | 0 |  | 0 | 0 | 0 | 0 | 0 | 0 | 0 |  | 0 | 0 | 0 | 21 | 0 | 0 | 7 |  |  |  | 0 | 0 | 0 | 766_ | 76_ | _ |  | 0 | 0 | 0 | 2e-05 | 0 | 0 | 0
215 |  | 54915362 | kování WC chrom matný | kus | 8 | 0 | 0 | 0 | 0 | 0.0001 | 0.0008 | 0 |  | 0 | 0 | 0 | 0 | 0 | 0 | 0 |  | 0 | 0 | 0 | 21 | 0 | 0 | 7 |  |  |  | 0 | 0 | 0 | 766_ | 76_ | _ |  | 0 | 0 | 0 | 0.0008 | 0 | 0 | 0
216 |  | 54915372 | kování chrom matný | kus | 13 | 0 | 0 | 0 | 0 | 0.0001 | 0.0013 | 0 |  | 0 | 0 | 0 | 0 | 0 | 0 | 0 |  | 0 | 0 | 0 | 21 | 0 | 0 | 7 |  |  |  | 0 | 0 | 0 | 766_ | 76_ | _ |  | 0 | 0 | 0 | 0.0013 | 0 | 0 | 0
217 |  | 611617011RS | Dveře vnitřní 1kř. 70x197 cm | kus | 11 | 0 | 0 | 0 | 0 | 0.016 | 0.176 | 0 |  | 0 | 0 | 0 | 0 | 0 | 0 | 0 |  | 0 | 0 | 0 | 21 | 0 | 0 | 7 |  |  |  | 0 | 0 | 0 | 766_ | 76_ | _ |  | 0 | 0 | 0 | 0.176 | 0 | 0 | 0
218 |  | 611617013 | Dveře vnitřní 1kř. 80x197 cm | kus | 5 | 0 | 0 | 0 | 0 | 0.02 | 0.1 | 0 |  | 0 | 0 | 0 | 0 | 0 | 0 | 0 |  | 0 | 0 | 0 | 21 | 0 | 0 | 7 |  |  |  | 0 | 0 | 0 | 766_ | 76_ | _ |  | 0 | 0 | 0 | 0.1 | 0 | 0 | 0
219 |  | 61160424RS | Dveře vnitřní 1kř. 90x197 | kus | 2 | 0 | 0 | 0 | 0 | 0.021 | 0.042 | 0 |  | 0 | 0 | 0 | 0 | 0 | 0 | 0 |  | 0 | 0 | 0 | 21 | 0 | 0 | 7 |  |  |  | 0 | 0 | 0 | 766_ | 76_ | _ |  | 0 | 0 | 0 | 0.042 | 0 | 0 | 0
|  | 61160424RP | Dveře vnitřní protipožární | kus | 3 | 0 | 0 | 0 | 0 | 0.021 | 0.063 | 0 |  | 0 | 0 | 0 | 0 | 0 | 0 | 0 |  | 0 | 0 | 0 | 21 | 0 | 0 | 7 |  |  |  | 0 | 0 | 0 | 766_ | 76_ | _ |  | 0 | 0 | 0 | 0.063 | 0 | 0 | 0
220 |  | 766661512R00 | Montáž dveří s polodrážkou, MD,1kř. do 80 cm | kus | 21 | 0 | 0 | 0 | 0 | 0 | 0 | 0 |  | 0 | 0 | 0 | 0 | 0 | 0 | 0 |  | 0 | 0 | 0 | 21 | 0 | 0 | 7 |  |  |  | 0 | 0 | 0 | 766_ | 76_ | _ |  | 0 | 0 | 0 | 0 | 0 | 0 | 0
221 |  | 766670021R00 | Montáž kliky a štítku | kus | 21 | 0 | 0 | 0 | 0 | 0 | 0 | 0 |  | 0 | 0 | 0 | 0 | 0 | 0 | 0 |  | 0 | 0 | 0 | 21 | 0 | 0 | 7 |  |  |  | 0 | 0 | 0 | 766_ | 76_ | _ |  | 0 | 0 | 0 | 0 | 0 | 0 | 0
222 |  | 61160424RS | Dveře vnitřní 1kř. 90x197 | kus | 4 | 0 | 0 | 0 | 0 | 0.021 | 0.084 | 0 |  | 0 | 0 | 0 | 0 | 0 | 0 | 0 |  | 0 | 0 | 0 | 21 | 0 | 0 | 7 |  |  |  | 0 | 0 | 0 | 766_ | 76_ | _ |  | 0 | 0 | 0 | 0.084 | 0 | 0 | 0
223 |  | 61160424RS | Dveře vnitřní 1250x1970 | kus | 1 | 0 | 0 | 0 | 0 | 0.021 | 0.021 | 0 |  | 0 | 0 | 0 | 0 | 0 | 0 | 0 |  | 0 | 0 | 0 | 21 | 0 | 0 | 7 |  |  |  | 0 | 0 | 0 | 766_ | 76_ | _ |  | 0 | 0 | 0 | 0.021 | 0 | 0 | 0
224 |  | 766812840R00 | Demontáž kuchyňských linek do 2,1 m | kus | 1 | 0 | 0 | 0 | 0 | 0.174 | 0.174 | 0 |  | 0 | 0 | 0 | 0 | 0 | 0 | 0 |  | 0 | 0 | 0 | 21 | 0 | 0 | 7 |  |  |  | 0 | 0 | 0 | 766_ | 76_ | _ |  | 0 | 0 | 0 | 0.174 | 0 | 0 | 0
225 |  | 766812115R00B | D+M kuchyňských linek dřevěných linek š.do 2,4m | kus | 1 | 0 | 0 | 0 | 0 | 0 | 0 | 0 |  | 0 | 0 | 0 | 0 | 0 | 0 | 0 |  | 0 | 0 | 0 | 21 | 0 | 0 | 7 |  |  |  | 0 | 0 | 0 | 766_ | 76_ | _ |  | 0 | 0 | 0 | 0 | 0 | 0 | 0
|  | 767 | Konstrukce doplňkové stavební (zámečnické) |  |  |  | 0 | 0 | 0 |  | 0.00168 | [17 empty] | 0 | 0 | 0
226 |  | 767658914R00 | D+M Garážová lamelová vrata 4000*4000 | kus | 2 | 0 | 0 | 0 | 0 | 0.00056 | 0.00112 | 0 |  | 0 | 0 | 0 | 0 | 0 | 0 | 0 |  | 0 | 0 | 0 | 21 | 0 | 0 | 7 |  |  |  | 0 | 0 | 0 | 767_ | 76_ | _ |  | 0 | 0 | 0 | 0.00112 | 0 | 0 | 0
227 |  | 767658914R00 | D+M Garážová lamelová vrata 4000*4000 průchozími dveřmi | kus | 1 | 0 | 0 | 0 | 0 | 0.00056 | 0.00056 | 0 |  | 0 | 0 | 0 | 0 | 0 | 0 | 0 |  | 0 | 0 | 0 | 21 | 0 | 0 | 7 |  |  |  | 0 | 0 | 0 | 767_ | 76_ | _ |  | 0 | 0 | 0 | 0.00056 | 0 | 0 | 0
|  | 771 | Podlahy z dlaždic |  |  |  | 0 | 0 | 0 |  | 7.5185 | [17 empty] | 0 | 0 | 0
228 |  | 771101142R00 | Hydroizolační stěrka dvouvrstvá | m2 | 1 | 0 | 0 | 0 | 0 | 0 | 0 | 0 |  | 0 | 0 | 0 | 0 | 0 | 0 | 0 |  | 0 | 0 | 0 | 21 | 0 | 0 | 7 |  |  |  | 0 | 0 | 0 | 771_ | 77_ | _ |  | 0 | 0 | 0 | 0 | 0 | 0 | 0
229 |  | 771101147R00 | Bandáž koutů - provedení | m | 6 | 0 | 0 | 0 | 0 | 0 | 0 | 0 |  | 0 | 0 | 0 | 0 | 0 | 0 | 0 |  | 0 | 0 | 0 | 21 | 0 | 0 | 7 |  |  |  | 0 | 0 | 0 | 771_ | 77_ | _ |  | 0 | 0 | 0 | 0 | 0 | 0 | 0
230 |  | 771101210RT1 | Penetrace podkladu pod dlažby | m2 | 87 | 0 | 0 | 0 | 0 | 0.00021 | 0.01827 | 0 |  | 0 | 0 | 0 | 0 | 0 | 0 | 0 |  | 0 | 0 | 0 | 21 | 0 | 0 | 7 |  |  |  | 0 | 0 | 0 | 771_ | 77_ | _ |  | 0 | 0 | 0 | 0.01827 | 0 | 0 | 0
231 |  | 771212113R00 | Kladení dlažby keramické do TM, vel. do 300x300 mm | m2 | 87 | 0 | 0 | 0 | 0 | 0 | 0 | 0 |  | 0 | 0 | 0 | 0 | 0 | 0 | 0 |  | 0 | 0 | 0 | 21 | 0 | 0 | 7 |  |  |  | 0 | 0 | 0 | 771_ | 77_ | _ |  | 0 | 0 | 0 | 0 | 0 | 0 | 0
232 |  | 771549792R00 | Příplatek za podlahy v omezeném prostoru | m2 | 1 | 0 | 0 | 0 | 0 | 0 | 0 | 0 |  | 0 | 0 | 0 | 0 | 0 | 0 | 0 |  | 0 | 0 | 0 | 21 | 0 | 0 | 7 |  |  |  | 0 | 0 | 0 | 771_ | 77_ | _ |  | 0 | 0 | 0 | 0 | 0 | 0 | 0
233 |  | 771578011RT3 | Spára podlaha - stěna, silikonem | m | 75 | 0 | 0 | 0 | 0 | 4e-05 | 0.003 | 0 |  | 0 | 0 | 0 | 0 | 0 | 0 | 0 |  | 0 | 0 | 0 | 21 | 0 | 0 | 7 |  |  |  | 0 | 0 | 0 | 771_ | 77_ | _ |  | 0 | 0 | 0 | 0.003 | 0 | 0 | 0
234 |  | 771579793R00 | Příplatek za spárovací hmotu - plošně | m2 | 87 | 0 | 0 | 0 | 0 | 0.0012 | 0.1044 | 0 |  | 0 | 0 | 0 | 0 | 0 | 0 | 0 |  | 0 | 0 | 0 | 21 | 0 | 0 | 7 |  |  |  | 0 | 0 | 0 | 771_ | 77_ | _ |  | 0 | 0 | 0 | 0.1044 | 0 | 0 | 0
235 |  | 771471018R00 | Obklad soklíků keram.rovných do tmelu | m | 75 | 0 | 0 | 0 | 0 | 0.01219 | 0.91425 | 0 |  | 0 | 0 | 0 | 0 | 0 | 0 | 0 |  | 0 | 0 | 0 | 21 | 0 | 0 | 7 |  |  |  | 0 | 0 | 0 | 771_ | 77_ | _ |  | 0 | 0 | 0 | 0.91425 | 0 | 0 | 0
236 |  | 59764210 | Dlažba 300x300x9 mm slinutá protiskluzná | m2 | 95.7 | 0 | 0 | 0 | 0 | 0.0192 | 1.8374 | 0 |  | 0 | 0 | 0 | 0 | 0 | 0 | 0 |  | 0 | 0 | 0 | 21 | 0 | 0 | 7 |  |  |  | 0 | 0 | 0 | 771_ | 77_ | _ |  | 0 | 0 | 0 | 1.8374 | 0 | 0 | 0
237 |  | 771101142R00 | Hydroizolační stěrka dvouvrstvá | m2 | 10 | 0 | 0 | 0 | 0 | 0 | 0 | 0 |  | 0 | 0 | 0 | 0 | 0 | 0 | 0 |  | 0 | 0 | 0 | 21 | 0 | 0 | 7 |  |  |  | 0 | 0 | 0 | 771_ | 77_ | _ |  | 0 | 0 | 0 | 0 | 0 | 0 | 0
238 |  | 771101147R00 | Bandáž koutů - provedení | m | 13 | 0 | 0 | 0 | 0 | 0 | 0 | 0 |  | 0 | 0 | 0 | 0 | 0 | 0 | 0 |  | 0 | 0 | 0 | 21 | 0 | 0 | 7 |  |  |  | 0 | 0 | 0 | 771_ | 77_ | _ |  | 0 | 0 | 0 | 0 | 0 | 0 | 0
239 |  | 771101210RT1 | Penetrace podkladu pod dlažby | m2 | 149 | 0 | 0 | 0 | 0 | 0.00021 | 0.03129 | 0 |  | 0 | 0 | 0 | 0 | 0 | 0 | 0 |  | 0 | 0 | 0 | 21 | 0 | 0 | 7 |  |  |  | 0 | 0 | 0 | 771_ | 77_ | _ |  | 0 | 0 | 0 | 0.03129 | 0 | 0 | 0
240 |  | 771212113R00 | Kladení dlažby keramické do TM, vel. do 300x300 mm | m2 | 149 | 0 | 0 | 0 | 0 | 0 | 0 | 0 |  | 0 | 0 | 0 | 0 | 0 | 0 | 0 |  | 0 | 0 | 0 | 21 | 0 | 0 | 7 |  |  |  | 0 | 0 | 0 | 771_ | 77_ | _ |  | 0 | 0 | 0 | 0 | 0 | 0 | 0
241 |  | 771549792R00 | Příplatek za podlahy v omezeném prostoru | m2 | 50 | 0 | 0 | 0 | 0 | 0 | 0 | 0 |  | 0 | 0 | 0 | 0 | 0 | 0 | 0 |  | 0 | 0 | 0 | 21 | 0 | 0 | 7 |  |  |  | 0 | 0 | 0 | 771_ | 77_ | _ |  | 0 | 0 | 0 | 0 | 0 | 0 | 0
242 |  | 771578011RT3 | Spára podlaha - stěna, silikonem | m | 106 | 0 | 0 | 0 | 0 | 4e-05 | 0.00424 | 0 |  | 0 | 0 | 0 | 0 | 0 | 0 | 0 |  | 0 | 0 | 0 | 21 | 0 | 0 | 7 |  |  |  | 0 | 0 | 0 | 771_ | 77_ | _ |  | 0 | 0 | 0 | 0.00424 | 0 | 0 | 0
243 |  | 771579793R00 | Příplatek za spárovací hmotu - plošně | m2 | 149 | 0 | 0 | 0 | 0 | 0.0012 | 0.1788 | 0 |  | 0 | 0 | 0 | 0 | 0 | 0 | 0 |  | 0 | 0 | 0 | 21 | 0 | 0 | 7 |  |  |  | 0 | 0 | 0 | 771_ | 77_ | _ |  | 0 | 0 | 0 | 0.1788 | 0 | 0 | 0
244 |  | 771471018R00 | Obklad soklíků keram.rovných do tmelu | m | 105 | 0 | 0 | 0 | 0 | 0.01219 | 1.2799 | 0 |  | 0 | 0 | 0 | 0 | 0 | 0 | 0 |  | 0 | 0 | 0 | 21 | 0 | 0 | 7 |  |  |  | 0 | 0 | 0 | 771_ | 77_ | _ |  | 0 | 0 | 0 | 1.2799 | 0 | 0 | 0
245 |  | 59764210 | Dlažba 300x300x9 mm slinutá protiskluzná | m2 | 163.9 | 0 | 0 | 0 | 0 | 0.0192 | 3.1469 | 0 |  | 0 | 0 | 0 | 0 | 0 | 0 | 0 |  | 0 | 0 | 0 | 21 | 0 | 0 | 7 |  |  |  | 0 | 0 | 0 | 771_ | 77_ | _ |  | 0 | 0 | 0 | 3.1469 | 0 | 0 | 0
246 |  | 771101111R00 | Vyrovnání podkladů maltou ze SMS tl. do 10 mm | m2 | 138 | 0 | 0 | 0 | 0 | 0 | 0 | 0 |  | 0 | 0 | 0 | 0 | 0 | 0 | 0 |  | 0 | 0 | 0 | 21 | 0 | 0 | 7 |  |  |  | 0 | 0 | 0 | 771_ | 77_ | _ |  | 0 | 0 | 0 | 0 | 0 | 0 | 0
247 |  | 771101101R00 | Vysávání podlah prům.vysavačem pro pokládku dlažby | m2 | 138 | 0 | 0 | 0 | 0 | 0 | 0 | 0 |  | 0 | 0 | 0 | 0 | 0 | 0 | 0 |  | 0 | 0 | 0 | 21 | 0 | 0 | 7 |  |  |  | 0 | 0 | 0 | 771_ | 77_ | _ |  | 0 | 0 | 0 | 0 | 0 | 0 | 0
|  | 781 | Obklady (keramické) |  |  |  | 0 | 0 | 0 |  | 9.4414 | [17 empty] | 0 | 0 | 0
248 |  | 781101111R00 | Vyrovnání podkladu maltou ze SMS tl. do 7 mm | m2 | 26.65 | 0 | 0 | 0 | 0 | 0 | 0 | 0 |  | 0 | 0 | 0 | 0 | 0 | 0 | 0 |  | 0 | 0 | 0 | 21 | 0 | 0 | 7 |  |  |  | 0 | 0 | 0 | 781_ | 78_ | _ |  | 0 | 0 | 0 | 0 | 0 | 0 | 0
249 |  | 781101210R00 | Penetrace podkladu pod obklady | m2 | 26.65 | 0 | 0 | 0 | 0 | 0.00021 | 0.0055965 | 0 |  | 0 | 0 | 0 | 0 | 0 | 0 | 0 |  | 0 | 0 | 0 | 21 | 0 | 0 | 7 |  |  |  | 0 | 0 | 0 | 781_ | 78_ | _ |  | 0 | 0 | 0 | 0.0055965 | 0 | 0 | 0
250 |  | 781111115R00 | Otvor v obkladačce diamant.korunkou prům.do 30 mm | kus | 10 | 0 | 0 | 0 | 0 | 0 | 0 | 0 |  | 0 | 0 | 0 | 0 | 0 | 0 | 0 |  | 0 | 0 | 0 | 21 | 0 | 0 | 7 |  |  |  | 0 | 0 | 0 | 781_ | 78_ | _ |  | 0 | 0 | 0 | 0 | 0 | 0 | 0
251 |  | 781419706R00 | Příplatek za spárovací vodotěsnou hmotu - plošně | m2 | 26.65 | 0 | 0 | 0 | 0 | 0.00011 | 0.0029315 | 0 |  | 0 | 0 | 0 | 0 | 0 | 0 | 0 |  | 0 | 0 | 0 | 21 | 0 | 0 | 7 |  |  |  | 0 | 0 | 0 | 781_ | 78_ | _ |  | 0 | 0 | 0 | 0.0029315 | 0 | 0 | 0
252 |  | 781419711R00 | Příplatek k obkladu stěn za plochu do 10 m2 jedntl | m2 | 26.65 | 0 | 0 | 0 | 0 | 0 | 0 | 0 |  | 0 | 0 | 0 | 0 | 0 | 0 | 0 |  | 0 | 0 | 0 | 21 | 0 | 0 | 7 |  |  |  | 0 | 0 | 0 | 781_ | 78_ | _ |  | 0 | 0 | 0 | 0 | 0 | 0 | 0
253 |  | 781497131RS1 | Lišta hlinik elox ukončovací k obkladům hranatá | m | 18 | 0 | 0 | 0 | 0 | 0.00042 | 0.00756 | 0 |  | 0 | 0 | 0 | 0 | 0 | 0 | 0 |  | 0 | 0 | 0 | 21 | 0 | 0 | 7 |  |  |  | 0 | 0 | 0 | 781_ | 78_ | _ |  | 0 | 0 | 0 | 0.00756 | 0 | 0 | 0
254 |  | 597813667 | Obkládačka 200*250 standard | m2 | 29.7 | 0 | 0 | 0 | 0 | 0.0126 | 0.37422 | 0 |  | 0 | 0 | 0 | 0 | 0 | 0 | 0 |  | 0 | 0 | 0 | 21 | 0 | 0 | 7 |  |  |  | 0 | 0 | 0 | 781_ | 78_ | _ |  | 0 | 0 | 0 | 0.37422 | 0 | 0 | 0
255 |  | 781411015R00 | Montáž obkladů stěn, porovin. do MC, 30x15 cm | m2 | 26.65 | 0 | 0 | 0 | 0 | 0.04274 | 1.139 | 0 |  | 0 | 0 | 0 | 0 | 0 | 0 | 0 |  | 0 | 0 | 0 | 21 | 0 | 0 | 7 |  |  |  | 0 | 0 | 0 | 781_ | 78_ | _ |  | 0 | 0 | 0 | 1.139 | 0 | 0 | 0
256 |  | 781101111R00 | Vyrovnání podkladu maltou ze SMS tl. do 7 mm | m2 | 138 | 0 | 0 | 0 | 0 | 0 | 0 | 0 |  | 0 | 0 | 0 | 0 | 0 | 0 | 0 |  | 0 | 0 | 0 | 21 | 0 | 0 | 7 |  |  |  | 0 | 0 | 0 | 781_ | 78_ | _ |  | 0 | 0 | 0 | 0 | 0 | 0 | 0
257 |  | 781101210R00 | Penetrace podkladu pod obklady | m2 | 138 | 0 | 0 | 0 | 0 | 0.00021 | 0.02898 | 0 |  | 0 | 0 | 0 | 0 | 0 | 0 | 0 |  | 0 | 0 | 0 | 21 | 0 | 0 | 7 |  |  |  | 0 | 0 | 0 | 781_ | 78_ | _ |  | 0 | 0 | 0 | 0.02898 | 0 | 0 | 0
258 |  | 781111115R00 | Otvor v obkladačce diamant.korunkou prům.do 30 mm | kus | 34 | 0 | 0 | 0 | 0 | 0 | 0 | 0 |  | 0 | 0 | 0 | 0 | 0 | 0 | 0 |  | 0 | 0 | 0 | 21 | 0 | 0 | 7 |  |  |  | 0 | 0 | 0 | 781_ | 78_ | _ |  | 0 | 0 | 0 | 0 | 0 | 0 | 0
259 |  | 781419706R00 | Příplatek za spárovací vodotěsnou hmotu - plošně | m2 | 138 | 0 | 0 | 0 | 0 | 0.00011 | 0.01518 | 0 |  | 0 | 0 | 0 | 0 | 0 | 0 | 0 |  | 0 | 0 | 0 | 21 | 0 | 0 | 7 |  |  |  | 0 | 0 | 0 | 781_ | 78_ | _ |  | 0 | 0 | 0 | 0.01518 | 0 | 0 | 0
260 |  | 781419711R00 | Příplatek k obkladu stěn za plochu do 10 m2 jedntl | m2 | 138 | 0 | 0 | 0 | 0 | 0 | 0 | 0 |  | 0 | 0 | 0 | 0 | 0 | 0 | 0 |  | 0 | 0 | 0 | 21 | 0 | 0 | 7 |  |  |  | 0 | 0 | 0 | 781_ | 78_ | _ |  | 0 | 0 | 0 | 0 | 0 | 0 | 0
261 |  | 781497131RS1 | Lišta hlinik elox ukončovací k obkladům hranatá | m | 136 | 0 | 0 | 0 | 0 | 0.00042 | 0.05712 | 0 |  | 0 | 0 | 0 | 0 | 0 | 0 | 0 |  | 0 | 0 | 0 | 21 | 0 | 0 | 7 |  |  |  | 0 | 0 | 0 | 781_ | 78_ | _ |  | 0 | 0 | 0 | 0.05712 | 0 | 0 | 0
262 |  | 781411015R00 | Montáž obkladů stěn, porovin. do MC, 30x15 cm | m2 | 138 | 0 | 0 | 0 | 0 | 0.04274 | 5.8981 | 0 |  | 0 | 0 | 0 | 0 | 0 | 0 | 0 |  | 0 | 0 | 0 | 21 | 0 | 0 | 7 |  |  |  | 0 | 0 | 0 | 781_ | 78_ | _ |  | 0 | 0 | 0 | 5.8981 | 0 | 0 | 0
263 |  | 597813667 | Obkládačka 200*250 standard | m2 | 151.8 | 0 | 0 | 0 | 0 | 0.0126 | 1.9127 | 0 |  | 0 | 0 | 0 | 0 | 0 | 0 | 0 |  | 0 | 0 | 0 | 21 | 0 | 0 | 7 |  |  |  | 0 | 0 | 0 | 781_ | 78_ | _ |  | 0 | 0 | 0 | 1.9127 | 0 | 0 | 0
|  | 783 | Nátěry |  |  |  | 0 | 0 | 0 |  | 0.0019 | [17 empty] | 0 | 0 | 0
264 |  | 783120010RAE | Nátěr zárubní | ks | 5 | 0 | 0 | 0 | 0 | 0.00038 | 0.0019 | 0 |  | 0 | 0 | 0 | 0 | 0 | 0 | 0 |  | 0 | 0 | 0 | 21 | 0 | 0 | 7 |  |  |  | 0 | 0 | 0 | 783_ | 78_ | _ |  | 0 | 0 | 0 | 0.0019 | 0 | 0 | 0
|  | 784 | Malby |  |  |  | 0 | 0 | 0 |  | 0.6576 | [17 empty] | 0 | 0 | 0
265 |  | 784011221RT2 | Zakrytí předmětů | m2 | 300 | 0 | 0 | 0 | 0 | 2e-05 | 0.006 | 0 |  | 0 | 0 | 0 | 0 | 0 | 0 | 0 |  | 0 | 0 | 0 | 21 | 0 | 0 | 7 |  |  |  | 0 | 0 | 0 | 784_ | 78_ | _ |  | 0 | 0 | 0 | 0.006 | 0 | 0 | 0
266 |  | 784011211RT2 | Olepování vnitřních ploch | m | 300 | 0 | 0 | 0 | 0 | 0 | 0 | 0 |  | 0 | 0 | 0 | 0 | 0 | 0 | 0 |  | 0 | 0 | 0 | 21 | 0 | 0 | 7 |  |  |  | 0 | 0 | 0 | 784_ | 78_ | _ |  | 0 | 0 | 0 | 0 | 0 | 0 | 0
267 |  | 784111201R00 | Penetrace podkladu nátěrem 1 x | m2 | 731 | 0 | 0 | 0 | 0 | 0.0002 | 0.1462 | 0 |  | 0 | 0 | 0 | 0 | 0 | 0 | 0 |  | 0 | 0 | 0 | 21 | 0 | 0 | 7 |  |  |  | 0 | 0 | 0 | 784_ | 78_ | _ |  | 0 | 0 | 0 | 0.1462 | 0 | 0 | 0
268 |  | 784195322R00 | Malba, barva, bez penetrace,2 x | m2 | 731 | 0 | 0 | 0 | 0 | 0.00024 | 0.17544 | 0 |  | 0 | 0 | 0 | 0 | 0 | 0 | 0 |  | 0 | 0 | 0 | 21 | 0 | 0 | 7 |  |  |  | 0 | 0 | 0 | 784_ | 78_ | _ |  | 0 | 0 | 0 | 0.17544 | 0 | 0 | 0
269 |  | 784011221RT2 | Zakrytí předmětů | m2 | 20 | 0 | 0 | 0 | 0 | 2e-05 | 0.0004 | 0 |  | 0 | 0 | 0 | 0 | 0 | 0 | 0 |  | 0 | 0 | 0 | 21 | 0 | 0 | 7 |  |  |  | 0 | 0 | 0 | 784_ | 78_ | _ |  | 0 | 0 | 0 | 0.0004 | 0 | 0 | 0
270 |  | 784011211RT2 | Olepování vnitřních ploch | m | 20 | 0 | 0 | 0 | 0 | 0 | 0 | 0 |  | 0 | 0 | 0 | 0 | 0 | 0 | 0 |  | 0 | 0 | 0 | 21 | 0 | 0 | 7 |  |  |  | 0 | 0 | 0 | 784_ | 78_ | _ |  | 0 | 0 | 0 | 0 | 0 | 0 | 0
271 |  | 784111201R00 | Penetrace podkladu nátěrem 1 x | m2 | 749 | 0 | 0 | 0 | 0 | 0.0002 | 0.1498 | 0 |  | 0 | 0 | 0 | 0 | 0 | 0 | 0 |  | 0 | 0 | 0 | 21 | 0 | 0 | 7 |  |  |  | 0 | 0 | 0 | 784_ | 78_ | _ |  | 0 | 0 | 0 | 0.1498 | 0 | 0 | 0
272 |  | 784195322R00 | Malba, barva, bez penetrace,2 x | m2 | 749 | 0 | 0 | 0 | 0 | 0.00024 | 0.17976 | 0 |  | 0 | 0 | 0 | 0 | 0 | 0 | 0 |  | 0 | 0 | 0 | 21 | 0 | 0 | 7 |  |  |  | 0 | 0 | 0 | 784_ | 78_ | _ |  | 0 | 0 | 0 | 0.17976 | 0 | 0 | 0
273 |  | 784402801R00 | Odstranění malby oškrábáním v místnosti H do 3,8 m | m2 | 749 | 0 | 0 | 0 | 0 | 0 | 0 | 0 |  | 0 | 0 | 0 | 0 | 0 | 0 | 0 |  | 0 | 0 | 0 | 21 | 0 | 0 | 7 |  |  |  | 0 | 0 | 0 | 784_ | 78_ | _ |  | 0 | 0 | 0 | 0 | 0 | 0 | 0
|  | 795VD | 795 vybavení |  |  |  | 0 | 0 | 0 |  | 0 | [17 empty] | 0 | 0 | 0
274 |  | 7951211VD | Dodávka a osazení Skříň pro hasiče IPC | kpl | 1 | 0 | 0 | 0 | 0 | 0 | 0 | 0 |  | 0 | 0 | 0 | 0 | 0 | 0 | 0 |  | 0 | 0 | 0 | 21 | 0 | 0 | 7 |  |  |  | 0 | 0 | 0 | 795VD_ | 79_ | _ |  | 0 | 0 | 0 | 0 | 0 | 0 | 0
275 |  | 7951212VD | D+M Šatní skříňka s lavičkou | kpl | 1 | 0 | 0 | 0 | 0 | 0 | 0 | 0 |  | 0 | 0 | 0 | 0 | 0 | 0 | 0 |  | 0 | 0 | 0 | 21 | 0 | 0 | 7 |  |  |  | 0 | 0 | 0 | 795VD_ | 79_ | _ |  | 0 | 0 | 0 | 0 | 0 | 0 | 0
276 |  | 7951213VD | D+M Velký nerezový dřez | kpl | 1 | 0 | 0 | 0 | 0 | 0 | 0 | 0 |  | 0 | 0 | 0 | 0 | 0 | 0 | 0 |  | 0 | 0 | 0 | 21 | 0 | 0 | 7 |  |  |  | 0 | 0 | 0 | 795VD_ | 79_ | _ |  | 0 | 0 | 0 | 0 | 0 | 0 | 0
277 |  | 7951214VD | D+M Stůl dílenský | kpl | 1 | 0 | 0 | 0 | 0 | 0 | 0 | 0 |  | 0 | 0 | 0 | 0 | 0 | 0 | 0 |  | 0 | 0 | 0 | 21 | 0 | 0 | 7 |  |  |  | 0 | 0 | 0 | 795VD_ | 79_ | _ |  | 0 | 0 | 0 | 0 | 0 | 0 | 0
278 |  | 7951215VD | D+M Dílenský ponk | kpl | 1 | 0 | 0 | 0 | 0 | 0 | 0 | 0 |  | 0 | 0 | 0 | 0 | 0 | 0 | 0 |  | 0 | 0 | 0 | 21 | 0 | 0 | 7 |  |  |  | 0 | 0 | 0 | 795VD_ | 79_ | _ |  | 0 | 0 | 0 | 0 | 0 | 0 | 0
279 |  | 7951216VD | D+M Vysoušecí skříň | kpl | 1 | 0 | 0 | 0 | 0 | 0 | 0 | 0 |  | 0 | 0 | 0 | 0 | 0 | 0 | 0 |  | 0 | 0 | 0 | 21 | 0 | 0 | 7 |  |  |  | 0 | 0 | 0 | 795VD_ | 79_ | _ |  | 0 | 0 | 0 | 0 | 0 | 0 | 0
280 |  | 7951217VD | D+M Vysoušeč bot a rukavic | kpl | 1 | 0 | 0 | 0 | 0 | 0 | 0 | 0 |  | 0 | 0 | 0 | 0 | 0 | 0 | 0 |  | 0 | 0 | 0 | 21 | 0 | 0 | 7 |  |  |  | 0 | 0 | 0 | 795VD_ | 79_ | _ |  | 0 | 0 | 0 | 0 | 0 | 0 | 0
281 |  | 7951218VD | D+M Pračka +sušička | kpl | 1 | 0 | 0 | 0 | 0 | 0 | 0 | 0 |  | 0 | 0 | 0 | 0 | 0 | 0 | 0 |  | 0 | 0 | 0 | 21 | 0 | 0 | 7 |  |  |  | 0 | 0 | 0 | 795VD_ | 79_ | _ |  | 0 | 0 | 0 | 0 | 0 | 0 | 0
282 |  | 7951219VD | Dílenský vozík | kpl | 1 | 0 | 0 | 0 | 0 | 0 | 0 | 0 |  | 0 | 0 | 0 | 0 | 0 | 0 | 0 |  | 0 | 0 | 0 | 21 | 0 | 0 | 7 |  |  |  | 0 | 0 | 0 | 795VD_ | 79_ | _ |  | 0 | 0 | 0 | 0 | 0 | 0 | 0
283 |  | 79512110VD | Hadice box | kpl | 1 | 0 | 0 | 0 | 0 | 0 | 0 | 0 |  | 0 | 0 | 0 | 0 | 0 | 0 | 0 |  | 0 | 0 | 0 | 21 | 0 | 0 | 7 |  |  |  | 0 | 0 | 0 | 795VD_ | 79_ | _ |  | 0 | 0 | 0 | 0 | 0 | 0 | 0
284 |  | 79512111VD | Fireportal ozvučení +software | kpl | 1 | 0 | 0 | 0 | 0 | 0 | 0 | 0 |  | 0 | 0 | 0 | 0 | 0 | 0 | 0 |  | 0 | 0 | 0 | 21 | 0 | 0 | 7 |  |  |  | 0 | 0 | 0 | 795VD_ | 79_ | _ |  | 0 | 0 | 0 | 0 | 0 | 0 | 0
285 |  | 79512112VD | Rozhlasová ústředna včetně zapojení a 6 reproduktorů a kabeláže | kpl | 1 | 0 | 0 | 0 | 0 | 0 | 0 | 0 |  | 0 | 0 | 0 | 0 | 0 | 0 | 0 |  | 0 | 0 | 0 | 21 | 0 | 0 | 7 |  |  |  | 0 | 0 | 0 | 795VD_ | 79_ | _ |  | 0 | 0 | 0 | 0 | 0 | 0 | 0
|  | 89 | Ostatní konstrukce a práce na trubním vedení |  |  |  | 0 | 0 | 0 |  | 4.7925 | [17 empty] | 0 | 0 | 0
286 |  | 89441004RDD | Revizní šachta DN 400 | kus | 1 | 0 | 0 | 0 | 0 | 4.2837 | 4.2837 | 0 |  | 0 | 0 | 0 | 0 | 0 | 0 | 0 |  | 0 | 0 | 0 | 21 | 0 | 0 | 1 |  |  |  | 0 | 0 | 0 | 89_ | 8_ | _ |  | 0 | 0 | 0 | 4.2837 | 0 | 0 | 0
287 |  | 894431612RCB | Železobetonová šachta pro čistící kus, 800x1000 mm s pachotěsným poklopem 600x900mm, hloubka 1,2m, komplet pro zatížení D400 | kus | 1 | 0 | 0 | 0 | 0 | 0.50882 | 0.50882 | 0 |  | 0 | 0 | 0 | 0 | 0 | 0 | 0 |  | 0 | 0 | 0 | 21 | 0 | 0 | 1 |  |  |  | 0 | 0 | 0 | 89_ | 8_ | _ |  | 0 | 0 | 0 | 0.50882 | 0 | 0 | 0
|  | 90 | Hodinové zúčtovací sazby (HZS) a podobné práce |  |  |  | 0 | 0 | 0 |  | 5.6765 | [17 empty] | 0 | 0 | 0
288 |  | 900100002RBAB | Oplocení z poplastovaného pletiva, ocelové sloupky podhrab desky | m | 50 | 0 | 0 | 0 | 0 | 0.08541 | 4.2705 | 0 |  | 0 | 0 | 0 | 0 | 0 | 0 | 0 |  | 0 | 0 | 0 | 21 | 0 | 0 | 1 |  |  |  | 0 | 0 | 0 | 90_ | 9_ | _ |  | 0 | 0 | 0 | 4.2705 | 0 | 0 | 0
288A |  | 9002002 | Dodávka a osazení Has přístroj práškový 6 kg | ks | 9 | 0 | 0 | 0 | 0 | 0.08541 | 0.76869 | 0 |  | 0 | 0 | 0 | 0 | 0 | 0 | 0 |  | 0 | 0 | 0 | 21 | 0 | 0 | 1 |  |  |  | 0 | 0 | 0 | 90_ | 9_ | _ |  | 0 | 0 | 0 | 0.76869 | 0 | 0 | 0
288B |  | 9002003 | Dodávka a osazení dopravního značení | kpl | 1 | 0 | 0 | 0 | 0 | 0.08541 | 0.08541 | 0 |  | 0 | 0 | 0 | 0 | 0 | 0 | 0 |  | 0 | 0 | 0 | 21 | 0 | 0 | 1 |  |  |  | 0 | 0 | 0 | 90_ | 9_ | _ |  | 0 | 0 | 0 | 0.08541 | 0 | 0 | 0
289 |  | 900100002RAAZ | Oprava stávajícího oplocení | kpl | 1 | 0 | 0 | 0 | 0 | 0.55191 | 0.55191 | 0 |  | 0 | 0 | 0 | 0 | 0 | 0 | 0 |  | 0 | 0 | 0 | 21 | 0 | 0 | 1 |  |  |  | 0 | 0 | 0 | 90_ | 9_ | _ |  | 0 | 0 | 0 | 0.55191 | 0 | 0 | 0
|  | 94 | Lešení a stavební výtahy |  |  |  | 0 | 0 | 0 |  | 12.4223 | [17 empty] | 0 | 0 | 0
290 |  | 941941041R00 | Montáž lešení leh.řad.s podlahami,š.1,2 m, H 10 m | m2 | 499.5 | 0 | 0 | 0 | 0 | 0.01838 | 9.1808 | 0 |  | 0 | 0 | 0 | 0 | 0 | 0 | 0 |  | 0 | 0 | 0 | 21 | 0 | 0 | 1 |  |  |  | 0 | 0 | 0 | 94_ | 9_ | _ |  | 0 | 0 | 0 | 9.1808 | 0 | 0 | 0
291 |  | 941941291R00 | Příplatek za každý měsíc použití lešení k pol.1041 | m2 | 2000 | 0 | 0 | 0 | 0 | 0.00097 | 1.94 | 0 |  | 0 | 0 | 0 | 0 | 0 | 0 | 0 |  | 0 | 0 | 0 | 21 | 0 | 0 | 1 |  |  |  | 0 | 0 | 0 | 94_ | 9_ | _ |  | 0 | 0 | 0 | 1.94 | 0 | 0 | 0
292 |  | 941955002R00 | Lešení lehké pomocné, výška podlahy do 1,9 m | m2 | 92.75 | 0 | 0 | 0 | 0 | 0.00158 | 0.14655 | 0 |  | 0 | 0 | 0 | 0 | 0 | 0 | 0 |  | 0 | 0 | 0 | 21 | 0 | 0 | 1 |  |  |  | 0 | 0 | 0 | 94_ | 9_ | _ |  | 0 | 0 | 0 | 0.14655 | 0 | 0 | 0
293 |  | 941941841R00 | Demontáž lešení leh.řad.s podlahami,š.1,2 m,H 10 m | m2 | 499.5 | 0 | 0 | 0 | 0 | 0 | 0 | 0 |  | 0 | 0 | 0 | 0 | 0 | 0 | 0 |  | 0 | 0 | 0 | 21 | 0 | 0 | 1 |  |  |  | 0 | 0 | 0 | 94_ | 9_ | _ |  | 0 | 0 | 0 | 0 | 0 | 0 | 0
294 |  | 941955004R00 | Lešení lehké pomocné, výška podlahy do 3,5 m | m2 | 181.875 | 0 | 0 | 0 | 0 | 0.00635 | 1.1549 | 0 |  | 0 | 0 | 0 | 0 | 0 | 0 | 0 |  | 0 | 0 | 0 | 21 | 0 | 0 | 1 |  |  |  | 0 | 0 | 0 | 94_ | 9_ | _ |  | 0 | 0 | 0 | 1.1549 | 0 | 0 | 0
|  | 95 | Různé dokončovací konstrukce a práce na pozemních stavbách |  |  |  | 0 | 0 | 0 |  | 0.01708 | [17 empty] | 0 | 0 | 0
295 |  | 952901114R00 | Vyčištění budov o výšce podlaží nad 4 m | m2 | 427 | 0 | 0 | 0 | 0 | 4e-05 | 0.01708 | 0 |  | 0 | 0 | 0 | 0 | 0 | 0 | 0 |  | 0 | 0 | 0 | 21 | 0 | 0 | 1 |  |  |  | 0 | 0 | 0 | 95_ | 9_ | _ |  | 0 | 0 | 0 | 0.01708 | 0 | 0 | 0
|  | 96 | Bourání konstrukcí |  |  |  | 0 | 0 | 0 |  | 7.3588 | [17 empty] | 0 | 0 | 0
296 |  | 965081713RT1 | Bourání dlaždic keramických tl. 1 cm, nad 1 m2 | m2 | 120.4 | 0 | 0 | 0 | 0 | 0.02 | 2.408 | 0 |  | 0 | 0 | 0 | 0 | 0 | 0 | 0 |  | 0 | 0 | 0 | 21 | 0 | 0 | 1 |  |  |  | 0 | 0 | 0 | 96_ | 9_ | _ | 100001 | 0 | 0 | 0 | 2.408 | 0 | 0 | 0
297 |  | 968072245RZZ | Vybourání kovových zárubní | Ks | 13 | 0 | 0 | 0 | 0 | 0.04237 | 0.55081 | 0 |  | 0 | 0 | 0 | 0 | 0 | 0 | 0 |  | 0 | 0 | 0 | 21 | 0 | 0 | 1 |  |  |  | 0 | 0 | 0 | 96_ | 9_ | _ | 100001 | 0 | 0 | 0 | 0.55081 | 0 | 0 | 0
298 |  | 965042141RT1 | Bourání mazanin betonových tl. 10 cm, nad 4 m2 | m3 | 2 | 0 | 0 | 0 | 0 | 2.2 | 4.4 | 0 |  | 0 | 0 | 0 | 0 | 0 | 0 | 0 |  | 0 | 0 | 0 | 21 | 0 | 0 | 1 |  |  |  | 0 | 0 | 0 | 96_ | 9_ | _ | 100001 | 0 | 0 | 0 | 4.4 | 0 | 0 | 0
299 |  | 968061126R00 | Vyvěšení dřevěných dveřních křídel pl. nad 2 m2 | kus | 13 | 0 | 0 | 0 | 0 | 0 | 0 | 0 |  | 0 | 0 | 0 | 0 | 0 | 0 | 0 |  | 0 | 0 | 0 | 21 | 0 | 0 | 1 |  |  |  | 0 | 0 | 0 | 96_ | 9_ | _ | 100001 | 0 | 0 | 0 | 0 | 0 | 0 | 0
|  | 97 | Prorážení otvorů a ostatní bourací práce |  |  |  | 0 | 0 | 0 |  | 10.5443 | [17 empty] | 0 | 0 | 0
300 |  | 978059531R00 | Odsekání vnitřních obkladů stěn nad 2 m2 | m2 | 107.2 | 0 | 0 | 0 | 0 | 0.068 | 7.2896 | 0 |  | 0 | 0 | 0 | 0 | 0 | 0 | 0 |  | 0 | 0 | 0 | 21 | 0 | 0 | 1 |  |  |  | 0 | 0 | 0 | 97_ | 9_ | _ | 100002 | 0 | 0 | 0 | 7.2896 | 0 | 0 | 0
301 |  | 971038631R00 | Vybourání cihly | m3 | 5.6847 | 0 | 0 | 0 | 0 | 0.16555 | 0.9411 | 0 |  | 0 | 0 | 0 | 0 | 0 | 0 | 0 |  | 0 | 0 | 0 | 21 | 0 | 0 | 1 |  |  |  | 0 | 0 | 0 | 97_ | 9_ | _ | 100002 | 0 | 0 | 0 | 0.9411 | 0 | 0 | 0
302 |  | 974031155R00 | Vysekání rýh do 10 x 20 cm | m | 30 | 0 | 0 | 0 | 0 | 0.03849 | 1.1547 | 0 |  | 0 | 0 | 0 | 0 | 0 | 0 | 0 |  | 0 | 0 | 0 | 21 | 0 | 0 | 1 |  |  |  | 0 | 0 | 0 | 97_ | 9_ | _ |  | 0 | 0 | 0 | 1.1547 | 0 | 0 | 0
303 |  | 974082215R00 | Vysekání rýh pro vodiče omítka stěn MC šířka 10 cm | m | 210 | 0 | 0 | 0 | 0 | 0.00449 | 0.9429 | 0 |  | 0 | 0 | 0 | 0 | 0 | 0 | 0 |  | 0 | 0 | 0 | 21 | 0 | 0 | 1 |  |  |  | 0 | 0 | 0 | 97_ | 9_ | _ |  | 0 | 0 | 0 | 0.9429 | 0 | 0 | 0
304 |  | 973031616R00 | Vysekání kapes zeď cih. špalíky, krabice 10x10x5cm | kus | 200 | 0 | 0 | 0 | 0 | 0.00108 | 0.216 | 0 |  | 0 | 0 | 0 | 0 | 0 | 0 | 0 |  | 0 | 0 | 0 | 21 | 0 | 0 | 1 |  |  |  | 0 | 0 | 0 | 97_ | 9_ | _ |  | 0 | 0 | 0 | 0.216 | 0 | 0 | 0
|  | H01 | Budovy občanské výstavby |  |  |  | 0 | 0 | 0 |  | 0 | [17 empty] | 0 | 0 | 0
305 |  | 998011001R00 | Přesun hmot pro budovy zděné výšky do 6 m | t | 1578 | 0 | 0 | 0 | 0 | 0 | 0 | 0 |  | 0 | 0 | 0 | 0 | 0 | 0 | 0 |  | 0 | 0 | 0 | 21 | 0 | 0 | 5 |  |  |  | 0 | 0 | 0 | H01_ | 9_ | _ |  | 0 | 0 | 0 | 0 | 0 | 0 | 0
|  | M21 | Elektromontáže |  |  |  | 0 | 0 | 0 |  | 0.44586 | [17 empty] | 0 | 0 | 0
306 |  | 21002RT1 | D+M Svítidlo LED nástěnné 21W A | ks | 13 | 0 | 0 | 0 | 0 | 3e-05 | 0.00039 | 0 |  | 0 | 0 | 0 | 0 | 0 | 0 | 0 |  | 0 | 0 | 0 | 21 | 0 | 0 | 2 |  |  |  | 0 | 0 | 0 | M21_ | 9_ | _ | 100050 | 0 | 0 | 0 | 0.00039 | 0 | 0 | 0
307 |  | 21004R00 | D+M Svítidlo LED přisazené 21W, IP54 ozn. B s čidlem | ks | 4 | 0 | 0 | 0 | 0 | 0 | 0 | 0 |  | 0 | 0 | 0 | 0 | 0 | 0 | 0 |  | 0 | 0 | 0 | 21 | 0 | 0 | 2 |  |  |  | 0 | 0 | 0 | M21_ | 9_ | _ | 100050 | 0 | 0 | 0 | 0 | 0 | 0 | 0
308 |  | 21003RT2 | D+M Svítidlo LED halogenové 45W, IP54, ozn. G | ks | 3 | 0 | 0 | 0 | 0 | 6e-05 | 0.00018 | 0 |  | 0 | 0 | 0 | 0 | 0 | 0 | 0 |  | 0 | 0 | 0 | 21 | 0 | 0 | 2 |  |  |  | 0 | 0 | 0 | M21_ | 9_ | _ |  | 0 | 0 | 0 | 0.00018 | 0 | 0 | 0
309 |  | 21003RT2 | D+M Svítidlo závěsné panelové LED, 35W, IP54, ozn. D | ks | 10 | 0 | 0 | 0 | 0 | 6e-05 | 0.0006 | 0 |  | 0 | 0 | 0 | 0 | 0 | 0 | 0 |  | 0 | 0 | 0 | 21 | 0 | 0 | 2 |  |  |  | 0 | 0 | 0 | M21_ | 9_ | _ |  | 0 | 0 | 0 | 0.0006 | 0 | 0 | 0
310 |  | 21003RT2 | D+M Dtto, vč. nouz.modulu a akubaterie, ozn. DN | ks | 11 | 0 | 0 | 0 | 0 | 6e-05 | 0.00066 | 0 |  | 0 | 0 | 0 | 0 | 0 | 0 | 0 |  | 0 | 0 | 0 | 21 | 0 | 0 | 2 |  |  |  | 0 | 0 | 0 | M21_ | 9_ | _ |  | 0 | 0 | 0 | 0.00066 | 0 | 0 | 0
311 |  | 2100331RT2 | D+M Svítidlo stropní panelové LED 21W, IP54, ozn. E | ks | 5 | 0 | 0 | 0 | 0 | 6e-05 | 0.0003 | 0 |  | 0 | 0 | 0 | 0 | 0 | 0 | 0 |  | 0 | 0 | 0 | 21 | 0 | 0 | 2 |  |  |  | 0 | 0 | 0 | M21_ | 9_ | _ |  | 0 | 0 | 0 | 0.0003 | 0 | 0 | 0
312 |  | 2100312RT2 | D+M Dtto, vč. nouz.modulu a akubaterie, ozn. EN | ks | 6 | 0 | 0 | 0 | 0 | 6e-05 | 0.00036 | 0 |  | 0 | 0 | 0 | 0 | 0 | 0 | 0 |  | 0 | 0 | 0 | 21 | 0 | 0 | 2 |  |  |  | 0 | 0 | 0 | M21_ | 9_ | _ |  | 0 | 0 | 0 | 0.00036 | 0 | 0 | 0
313 |  | 2100332VD | Svítidlo stropní panelové LED 42W, IP54, ozn. F | ks | 1 | 0 | 0 | 0 | 0 | 0 | 0 | 0 |  | 0 | 0 | 0 | 0 | 0 | 0 | 0 |  | 0 | 0 | 0 | 21 | 0 | 0 | 2 |  |  |  | 0 | 0 | 0 | M21_ | 9_ | _ |  | 0 | 0 | 0 | 0 | 0 | 0 | 0
313A |  | 2100332VDN | D+M Dtto, vč. nouz.modulu a akubaterie, ozn. FN | ks | 3 | 0 | 0 | 0 | 0 | 0 | 0 | 0 |  | 0 | 0 | 0 | 0 | 0 | 0 | 0 |  | 0 | 0 | 0 | 21 | 0 | 0 | 2 |  |  |  | 0 | 0 | 0 | M21_ | 9_ | _ |  | 0 | 0 | 0 | 0 | 0 | 0 | 0
314 |  | 21000333VD | Svítidlo nad umyvadlo LED 15W, II.tř. izolace, ozn. C | ks | 3 | 0 | 0 | 0 | 0 | 0 | 0 | 0 |  | 0 | 0 | 0 | 0 | 0 | 0 | 0 |  | 0 | 0 | 0 | 21 | 0 | 0 | 2 |  |  |  | 0 | 0 | 0 | M21_ | 9_ | _ |  | 0 | 0 | 0 | 0 | 0 | 0 | 0
315 |  | 2100334VD | Světelná reklama "Hasiči" | ks | 1 | 0 | 0 | 0 | 0 | 0 | 0 | 0 |  | 0 | 0 | 0 | 0 | 0 | 0 | 0 |  | 0 | 0 | 0 | 21 | 0 | 0 | 2 |  |  |  | 0 | 0 | 0 | M21_ | 9_ | _ |  | 0 | 0 | 0 | 0 | 0 | 0 | 0
316 |  | 2103335VD | Nouzové svítidlo s piktogramem 4W, IP54,s akubaterií, ozn. N | ks | 6 | 0 | 0 | 0 | 0 | 0 | 0 | 0 |  | 0 | 0 | 0 | 0 | 0 | 0 | 0 |  | 0 | 0 | 0 | 21 | 0 | 0 | 2 |  |  |  | 0 | 0 | 0 | M21_ | 9_ | _ |  | 0 | 0 | 0 | 0 | 0 | 0 | 0
317 |  | 21005RT1 | D+M Vypínač jednopólový, 230V, 10A | ks | 25 | 0 | 0 | 0 | 0 | 4e-05 | 0.001 | 0 |  | 0 | 0 | 0 | 0 | 0 | 0 | 0 |  | 0 | 0 | 0 | 21 | 0 | 0 | 2 |  |  |  | 0 | 0 | 0 | M21_ | 9_ | _ |  | 0 | 0 | 0 | 0.001 | 0 | 0 | 0
318 |  | 21006RT2 | D+M Přepínač střídavý, 230V, 10A | ks | 10 | 0 | 0 | 0 | 0 | 9e-05 | 0.0009 | 0 |  | 0 | 0 | 0 | 0 | 0 | 0 | 0 |  | 0 | 0 | 0 | 21 | 0 | 0 | 2 |  |  |  | 0 | 0 | 0 | M21_ | 9_ | _ |  | 0 | 0 | 0 | 0.0009 | 0 | 0 | 0
319 |  | 21007R00 | D+M Přepínač seriový, 230V, 10A | ks | 2 | 0 | 0 | 0 | 0 | 0 | 0 | 0 |  | 0 | 0 | 0 | 0 | 0 | 0 | 0 |  | 0 | 0 | 0 | 21 | 0 | 0 | 2 |  |  |  | 0 | 0 | 0 | M21_ | 9_ | _ |  | 0 | 0 | 0 | 0 | 0 | 0 | 0
320 |  | 21007R03 | D+M Přepínač křížový, 230V, 10A | ks | 3 | 0 | 0 | 0 | 0 | 0 | 0 | 0 |  | 0 | 0 | 0 | 0 | 0 | 0 | 0 |  | 0 | 0 | 0 | 21 | 0 | 0 | 2 |  |  |  | 0 | 0 | 0 | M21_ | 9_ | _ |  | 0 | 0 | 0 | 0 | 0 | 0 | 0
321 |  | 21008RT1 | D+M Zásuvka domovní 230V, 16A | ks | 58 | 0 | 0 | 0 | 0 | 6e-05 | 0.00348 | 0 |  | 0 | 0 | 0 | 0 | 0 | 0 | 0 |  | 0 | 0 | 0 | 21 | 0 | 0 | 2 |  |  |  | 0 | 0 | 0 | M21_ | 9_ | _ |  | 0 | 0 | 0 | 0.00348 | 0 | 0 | 0
322 |  | 2103336VD | Tlačítkový ovladač, 230V, 10A | ks | 1 | 0 | 0 | 0 | 0 | 0 | 0 | 0 |  | 0 | 0 | 0 | 0 | 0 | 0 | 0 |  | 0 | 0 | 0 | 21 | 0 | 0 | 2 |  |  |  | 0 | 0 | 0 | M21_ | 9_ | _ |  | 0 | 0 | 0 | 0 | 0 | 0 | 0
323 |  | 210035R00 | servisní vypínač25A 400V | ks | 3 | 0 | 0 | 0 | 0 | 0 | 0 | 0 |  | 0 | 0 | 0 | 0 | 0 | 0 | 0 |  | 0 | 0 | 0 | 21 | 0 | 0 | 2 |  |  |  | 0 | 0 | 0 | M21_ | 9_ | _ |  | 0 | 0 | 0 | 0 | 0 | 0 | 0
324 |  | 2103337VD | Zásuvka třífázová nástěnná, 400V,16A | ks | 7 | 0 | 0 | 0 | 0 | 0 | 0 | 0 |  | 0 | 0 | 0 | 0 | 0 | 0 | 0 |  | 0 | 0 | 0 | 21 | 0 | 0 | 2 |  |  |  | 0 | 0 | 0 | M21_ | 9_ | _ |  | 0 | 0 | 0 | 0 | 0 | 0 | 0
325 |  | 2103338VD | Zásuvka třífázová nástěnná, 400V,32A | ks | 5 | 0 | 0 | 0 | 0 | 0 | 0 | 0 |  | 0 | 0 | 0 | 0 | 0 | 0 | 0 |  | 0 | 0 | 0 | 21 | 0 | 0 | 2 |  |  |  | 0 | 0 | 0 | M21_ | 9_ | _ |  | 0 | 0 | 0 | 0 | 0 | 0 | 0
326 |  | 210110082RT1 | Ventilátorové časové relé do krabice, 230V,10A | kus | 9 | 0 | 0 | 0 | 0 | 0.00039 | 0.00351 | 0 |  | 0 | 0 | 0 | 0 | 0 | 0 | 0 |  | 0 | 0 | 0 | 21 | 0 | 0 | 2 |  |  |  | 0 | 0 | 0 | M21_ | 9_ | _ |  | 0 | 0 | 0 | 0.00351 | 0 | 0 | 0
327 |  | 2103340VD | Přepěťová ochrana 3.st. | ks | 3 | 0 | 0 | 0 | 0 | 0 | 0 | 0 |  | 0 | 0 | 0 | 0 | 0 | 0 | 0 |  | 0 | 0 | 0 | 21 | 0 | 0 | 2 |  |  |  | 0 | 0 | 0 | M21_ | 9_ | _ |  | 0 | 0 | 0 | 0 | 0 | 0 | 0
328 |  | 210010RT2 | D+M Krabice přístrojová | ks | 105 | 0 | 0 | 0 | 0 | 0.00017 | 0.01785 | 0 |  | 0 | 0 | 0 | 0 | 0 | 0 | 0 |  | 0 | 0 | 0 | 21 | 0 | 0 | 2 |  |  |  | 0 | 0 | 0 | M21_ | 9_ | _ |  | 0 | 0 | 0 | 0.01785 | 0 | 0 | 0
329 |  | 210011R00 | D+M Krabicová rozvodka | ks | 48 | 0 | 0 | 0 | 0 | 0 | 0 | 0 |  | 0 | 0 | 0 | 0 | 0 | 0 | 0 |  | 0 | 0 | 0 | 21 | 0 | 0 | 2 |  |  |  | 0 | 0 | 0 | M21_ | 9_ | _ |  | 0 | 0 | 0 | 0 | 0 | 0 | 0
330 |  | 210020307R00 | Skříň hlavního pospojování HOP | ks | 1 | 0 | 0 | 0 | 0 | 0 | 0 | 0 |  | 0 | 0 | 0 | 0 | 0 | 0 | 0 |  | 0 | 0 | 0 | 21 | 0 | 0 | 2 |  |  |  | 0 | 0 | 0 | M21_ | 9_ | _ |  | 0 | 0 | 0 | 0 | 0 | 0 | 0
331 |  | 210012RTT | D+M Kabel CYKY 4B x 16 | m | 45 | 0 | 0 | 0 | 0 | 0.00011 | 0.00495 | 0 |  | 0 | 0 | 0 | 0 | 0 | 0 | 0 |  | 0 | 0 | 0 | 21 | 0 | 0 | 2 |  |  |  | 0 | 0 | 0 | M21_ | 9_ | _ |  | 0 | 0 | 0 | 0.00495 | 0 | 0 | 0
332 |  | 210021VD | D+M Kabel CYKY 4B x 10 | m | 20 | 0 | 0 | 0 | 0 | 0 | 0 | 0 |  | 0 | 0 | 0 | 0 | 0 | 0 | 0 |  | 0 | 0 | 0 | 21 | 0 | 0 | 2 |  |  |  | 0 | 0 | 0 | M21_ | 9_ | _ |  | 0 | 0 | 0 | 0 | 0 | 0 | 0
333 |  | 210022VD | D+M Kabel CYKY 5C x 6 | m | 180 | 0 | 0 | 0 | 0 | 0 | 0 | 0 |  | 0 | 0 | 0 | 0 | 0 | 0 | 0 |  | 0 | 0 | 0 | 21 | 0 | 0 | 2 |  |  |  | 0 | 0 | 0 | M21_ | 9_ | _ |  | 0 | 0 | 0 | 0 | 0 | 0 | 0
334 |  | 210013R00 | D+M Kabel CYKY 5Cx2,5 | m | 295 | 0 | 0 | 0 | 0 | 0 | 0 | 0 |  | 0 | 0 | 0 | 0 | 0 | 0 | 0 |  | 0 | 0 | 0 | 21 | 0 | 0 | 2 |  |  |  | 0 | 0 | 0 | M21_ | 9_ | _ |  | 0 | 0 | 0 | 0 | 0 | 0 | 0
335 |  | 210019RT1 | D+M kabel CYKY 5C x1,5 | ks | 240 | 0 | 0 | 0 | 0 | 8e-05 | 0.0192 | 0 |  | 0 | 0 | 0 | 0 | 0 | 0 | 0 |  | 0 | 0 | 0 | 21 | 0 | 0 | 2 |  |  |  | 0 | 0 | 0 | M21_ | 9_ | _ |  | 0 | 0 | 0 | 0.0192 | 0 | 0 | 0
336 |  | 210014RT1 | D+M Kabel CYKY 3 x 2,5 | m | 685 | 0 | 0 | 0 | 0 | 0.00012 | 0.0822 | 0 |  | 0 | 0 | 0 | 0 | 0 | 0 | 0 |  | 0 | 0 | 0 | 21 | 0 | 0 | 2 |  |  |  | 0 | 0 | 0 | M21_ | 9_ | _ |  | 0 | 0 | 0 | 0.0822 | 0 | 0 | 0
337 |  | 210015R00 | D+M Kabel CYKY 3 x 1,5 | m | 450 | 0 | 0 | 0 | 0 | 0 | 0 | 0 |  | 0 | 0 | 0 | 0 | 0 | 0 | 0 |  | 0 | 0 | 0 | 21 | 0 | 0 | 2 |  |  |  | 0 | 0 | 0 | M21_ | 9_ | _ |  | 0 | 0 | 0 | 0 | 0 | 0 | 0
338 |  | 210016RT1 | D+M Kabel CYKY 2A x 1,5 | m | 110 | 0 | 0 | 0 | 0 | 0.00017 | 0.0187 | 0 |  | 0 | 0 | 0 | 0 | 0 | 0 | 0 |  | 0 | 0 | 0 | 21 | 0 | 0 | 2 |  |  |  | 0 | 0 | 0 | M21_ | 9_ | _ |  | 0 | 0 | 0 | 0.0187 | 0 | 0 | 0
339 |  | 210017RRA | D+M Pospojovací vodič CY16 | m | 25 | 0 | 0 | 0 | 0 | 0 | 0 | 0 |  | 0 | 0 | 0 | 0 | 0 | 0 | 0 |  | 0 | 0 | 0 | 21 | 0 | 0 | 2 |  |  |  | 0 | 0 | 0 | M21_ | 9_ | _ |  | 0 | 0 | 0 | 0 | 0 | 0 | 0
340 |  | 210017RAAVD | Pospojovací vodič CY6 | m | 400 | 0 | 0 | 0 | 0 | 0 | 0 | 0 |  | 0 | 0 | 0 | 0 | 0 | 0 | 0 |  | 0 | 0 | 0 | 21 | 0 | 0 | 2 |  |  |  | 0 | 0 | 0 | M21_ | 9_ | _ |  | 0 | 0 | 0 | 0 | 0 | 0 | 0
341 |  | 210018R00 | D+M Ukončení vodičů do 10 mm2 | ks | 46 | 0 | 0 | 0 | 0 | 0 | 0 | 0 |  | 0 | 0 | 0 | 0 | 0 | 0 | 0 |  | 0 | 0 | 0 | 21 | 0 | 0 | 2 |  |  |  | 0 | 0 | 0 | M21_ | 9_ | _ |  | 0 | 0 | 0 | 0 | 0 | 0 | 0
342 |  | 210019RT1 | D+M Ukončení vodičů do 2,5 mm2 | ks | 350 | 0 | 0 | 0 | 0 | 8e-05 | 0.028 | 0 |  | 0 | 0 | 0 | 0 | 0 | 0 | 0 |  | 0 | 0 | 0 | 21 | 0 | 0 | 2 |  |  |  | 0 | 0 | 0 | M21_ | 9_ | _ |  | 0 | 0 | 0 | 0.028 | 0 | 0 | 0
343 |  | 210019RT1 | D+M Ukončení vodičů do 16 mm2 | ks | 16 | 0 | 0 | 0 | 0 | 8e-05 | 0.00128 | 0 |  | 0 | 0 | 0 | 0 | 0 | 0 | 0 |  | 0 | 0 | 0 | 21 | 0 | 0 | 2 |  |  |  | 0 | 0 | 0 | M21_ | 9_ | _ |  | 0 | 0 | 0 | 0.00128 | 0 | 0 | 0
344 |  | 210220101RT2 | Vodiče svodové FeZn 8 +podpěry | m | 220 | 0 | 0 | 0 | 0 | 0.00042 | 0.0924 | 0 |  | 0 | 0 | 0 | 0 | 0 | 0 | 0 |  | 0 | 0 | 0 | 21 | 0 | 0 | 2 |  |  |  | 0 | 0 | 0 | M21_ | 9_ | _ |  | 0 | 0 | 0 | 0.0924 | 0 | 0 | 0
345 |  | 210220021RT1 | Vedení uzemňovací v zemi FeZn do 120 mm2 vč.svorek | m | 105 | 0 | 0 | 0 | 0 | 0.00099 | 0.10395 | 0 |  | 0 | 0 | 0 | 0 | 0 | 0 | 0 |  | 0 | 0 | 0 | 21 | 0 | 0 | 2 |  |  |  | 0 | 0 | 0 | M21_ | 9_ | _ |  | 0 | 0 | 0 | 0.10395 | 0 | 0 | 0
346 |  | 210220302RT3 | Svorka zkušební | kus | 8 | 0 | 0 | 0 | 0 | 0.0003 | 0.0024 | 0 |  | 0 | 0 | 0 | 0 | 0 | 0 | 0 |  | 0 | 0 | 0 | 21 | 0 | 0 | 2 |  |  |  | 0 | 0 | 0 | M21_ | 9_ | _ |  | 0 | 0 | 0 | 0.0024 | 0 | 0 | 0
347 |  | 210220321R00 | ochrana krabice k měřící svorce | kus | 8 | 0 | 0 | 0 | 0 | 0 | 0 | 0 |  | 0 | 0 | 0 | 0 | 0 | 0 | 0 |  | 0 | 0 | 0 | 21 | 0 | 0 | 2 |  |  |  | 0 | 0 | 0 | M21_ | 9_ | _ |  | 0 | 0 | 0 | 0 | 0 | 0 | 0
348 |  | 210220302RT4 | Svorka /ST, SJ, SR, atd/ | kus | 50 | 0 | 0 | 0 | 0 | 0.00042 | 0.021 | 0 |  | 0 | 0 | 0 | 0 | 0 | 0 | 0 |  | 0 | 0 | 0 | 21 | 0 | 0 | 2 |  |  |  | 0 | 0 | 0 | M21_ | 9_ | _ |  | 0 | 0 | 0 | 0.021 | 0 | 0 | 0
349 |  | 210220372RT2 | Ochrann Trubka ve zdivu | ks | 8 | 0 | 0 | 0 | 0 | 0.00364 | 0.02912 | 0 |  | 0 | 0 | 0 | 0 | 0 | 0 | 0 |  | 0 | 0 | 0 | 21 | 0 | 0 | 2 |  |  |  | 0 | 0 | 0 | M21_ | 9_ | _ |  | 0 | 0 | 0 | 0.02912 | 0 | 0 | 0
350 |  | 210220211RT1 | Tyč jímací s upev. na stř.hřeben do 2 m, do dřeva | kus | 2 | 0 | 0 | 0 | 0 | 0.0065 | 0.013 | 0 |  | 0 | 0 | 0 | 0 | 0 | 0 | 0 |  | 0 | 0 | 0 | 21 | 0 | 0 | 2 |  |  |  | 0 | 0 | 0 | M21_ | 9_ | _ |  | 0 | 0 | 0 | 0.013 | 0 | 0 | 0
351 |  | 210021RT1 | Pomocný, montážní a označovací materiál (15%), bez svítidel | kpl | 1 | 0 | 0 | 0 | 0 | 0.00012 | 0.00012 | 0 |  | 0 | 0 | 0 | 0 | 0 | 0 | 0 |  | 0 | 0 | 0 | 21 | 0 | 0 | 2 |  |  |  | 0 | 0 | 0 | M21_ | 9_ | _ |  | 0 | 0 | 0 | 0.00012 | 0 | 0 | 0
352 |  | 210022R00 | Demontáže stávajících elektroinstalací - odhad | kpl | 1 | 0 | 0 | 0 | 0 | 0 | 0 | 0 |  | 0 | 0 | 0 | 0 | 0 | 0 | 0 |  | 0 | 0 | 0 | 21 | 0 | 0 | 2 |  |  |  | 0 | 0 | 0 | M21_ | 9_ | _ |  | 0 | 0 | 0 | 0 | 0 | 0 | 0
353 |  | 210029RTZ | D+M Zdroj UPS 400/400V, 25kVA, 24 hod, offline odhad | ks | 1 | 0 | 0 | 0 | 0 | 0.00019 | 0.00019 | 0 |  | 0 | 0 | 0 | 0 | 0 | 0 | 0 |  | 0 | 0 | 0 | 21 | 0 | 0 | 2 |  |  |  | 0 | 0 | 0 | M21_ | 9_ | _ |  | 0 | 0 | 0 | 0.00019 | 0 | 0 | 0
354 |  | 21000101VD | Elektroměrový rozvaděč | kpl | 1 | 0 | 0 | 0 | 0 | 0 | 0 | 0 |  | 0 | 0 | 0 | 0 | 0 | 0 | 0 |  | 0 | 0 | 0 | 21 | 0 | 0 | 2 |  |  |  | 0 | 0 | 0 | M21_ | 9_ | _ |  | 0 | 0 | 0 | 0 | 0 | 0 | 0
355 |  | 21000102VD | Rozvaděč hasičské zbrojnice včetně výzproje | kpl | 1 | 0 | 0 | 0 | 0 | 0 | 0 | 0 |  | 0 | 0 | 0 | 0 | 0 | 0 | 0 |  | 0 | 0 | 0 | 21 | 0 | 0 | 2 |  |  |  | 0 | 0 | 0 | M21_ | 9_ | _ |  | 0 | 0 | 0 | 0 | 0 | 0 | 0
356 |  | 21000103VD | Rozvaděč klubu seniorů včetně výzbroje | kpl | 1 | 0 | 0 | 0 | 0 | 0 | 0 | 0 |  | 0 | 0 | 0 | 0 | 0 | 0 | 0 |  | 0 | 0 | 0 | 21 | 0 | 0 | 2 |  |  |  | 0 | 0 | 0 | M21_ | 9_ | _ |  | 0 | 0 | 0 | 0 | 0 | 0 | 0
357 |  | 21000104VD | Rekonstrukce stávajícího rozvaděče zbrojnice | kpl | 1 | 0 | 0 | 0 | 0 | 0 | 0 | 0 |  | 0 | 0 | 0 | 0 | 0 | 0 | 0 |  | 0 | 0 | 0 | 21 | 0 | 0 | 2 |  |  |  | 0 | 0 | 0 | M21_ | 9_ | _ |  | 0 | 0 | 0 | 0 | 0 | 0 | 0
358 |  | 210023R021 | Stavební přípomoci | kpl | 1 | 0 | 0 | 0 | 0 | 0 | 0 | 0 |  | 0 | 0 | 0 | 0 | 0 | 0 | 0 |  | 0 | 0 | 0 | 21 | 0 | 0 | 2 |  |  |  | 0 | 0 | 0 | M21_ | 9_ | _ |  | 0 | 0 | 0 | 0 | 0 | 0 | 0
359 |  | 210024R00 | Dokumentace skutečného provedení | kpl | 1 | 0 | 0 | 0 | 0 | 0 | 0 | 0 |  | 0 | 0 | 0 | 0 | 0 | 0 | 0 |  | 0 | 0 | 0 | 21 | 0 | 0 | 2 |  |  |  | 0 | 0 | 0 | M21_ | 9_ | _ |  | 0 | 0 | 0 | 0 | 0 | 0 | 0
360 |  | 210025RT1 | Revize a revizní zpráva | kpl | 1 | 0 | 0 | 0 | 0 | 0.00012 | 0.00012 | 0 |  | 0 | 0 | 0 | 0 | 0 | 0 | 0 |  | 0 | 0 | 0 | 21 | 0 | 0 | 2 |  |  |  | 0 | 0 | 0 | M21_ | 9_ | _ |  | 0 | 0 | 0 | 0.00012 | 0 | 0 | 0
|  | M22 | Montáže měření a regulace |  |  |  | 0 | 0 | 0 |  | 0 | [17 empty] | 0 | 0 | 0
361 |  | 222171R00 | Měření a regulace včetně všech komponentů pro dodavaný typ zařízení | ks | 1 | 0 | 0 | 0 | 0 | 0 | 0 | 0 |  | 0 | 0 | 0 | 0 | 0 | 0 | 0 |  | 0 | 0 | 0 | 21 | 0 | 0 | 2 |  |  |  | 0 | 0 | 0 | M22_ | 9_ | _ |  | 0 | 0 | 0 | 0 | 0 | 0 | 0
|  | S | Přesuny sutí |  |  |  | 0 | 0 | 0 |  | 0 | [17 empty] | 0 | 0 | 0
362 | A1 | 979081RT3 | Ekologická likvidace odpadu včetně přesunu Kontejner 7t potrubí | kont | 1 | 0 | 0 | 0 | 0 | 0 | 0 | 0 |  | 0 | 0 | 0 | 0 | 0 | 0 | 0 | A1 | 0 | 0 | 0 | 21 | 0 | 0 | 5 |  |  |  | 0 | 0 | 0 | S_ | 9_ | A1_ |  | 0 | 0 | 0 | 0 | 0 | 0 | 0
363 |  | 979081111R00 | Odvoz suti a vybour. hmot na skládku do 1 km | t | 20 | 0 | 0 | 0 | 0 | 0 | 0 | 0 |  | 0 | 0 | 0 | 0 | 0 | 0 | 0 |  | 0 | 0 | 0 | 21 | 0 | 0 | 5 |  |  |  | 0 | 0 | 0 | S_ | 9_ | _ |  | 0 | 0 | 0 | 0 | 0 | 0 | 0
364 |  | 979081121RT2 | Příplatek k odvozu za každý další 1 km | t | 500 | 0 | 0 | 0 | 0 | 0 | 0 | 0 |  | 0 | 0 | 0 | 0 | 0 | 0 | 0 |  | 0 | 0 | 0 | 21 | 0 | 0 | 5 |  |  |  | 0 | 0 | 0 | S_ | 9_ | _ |  | 0 | 0 | 0 | 0 | 0 | 0 | 0
365 |  | 979082111R00 | Vnitrostaveništní doprava suti do 10 m | t | 20 | 0 | 0 | 0 | 0 | 0 | 0 | 0 |  | 0 | 0 | 0 | 0 | 0 | 0 | 0 |  | 0 | 0 | 0 | 21 | 0 | 0 | 5 |  |  |  | 0 | 0 | 0 | S_ | 9_ | _ |  | 0 | 0 | 0 | 0 | 0 | 0 | 0
366 |  | 979990107R00 | Poplatek za skládku suti - směs betonu,cihel,dřeva | t | 20 | 0 | 0 | 0 | 0 | 0 | 0 | 0 |  | 0 | 0 | 0 | 0 | 0 | 0 | 0 |  | 0 | 0 | 0 | 21 | 0 | 0 | 5 |  |  |  | 0 | 0 | 0 | S_ | 9_ | _ |  | 0 | 0 | 0 | 0 | 0 | 0 | 0
367 |  | 979082121R00 | Příplatek k vnitrost. dopravě suti za dalších 5 m | t | 40 | 0 | 0 | 0 | 0 | 0 | 0 | 0 |  | 0 | 0 | 0 | 0 | 0 | 0 | 0 |  | 0 | 0 | 0 | 21 | 0 | 0 | 5 |  |  |  | 0 | 0 | 0 | S_ | 9_ | _ |  | 0 | 0 | 0 | 0 | 0 | 0 | 0
[7 empty] | Celkem: |  | 0
Poznámka:
Zhotovitel je povinen si překontrolovat výměry jednotlivých položek a v případě potřeby chybějící položky doplnit. V případě neshody mezi výkazem výměr a projektovou dokumentací (textová a výkresová část) je rozhodující pro dodávku zhotovitele projektová dokumentace.

## Stavební rozpočet - součet
Stavební rozpočet - rekapitulace
Název stavby: | Přístavba tech. zázemí pro JSDH města Litvínova |  | Objednatel: | Město Litvínov, Městský úřad Litvínov
Druh stavby: | dostavba |  | Projektant: | MIKRO PRAHA spol s r.o.
Lokalita: | objekt č.p.20, k.ú. Hamr u Litvínova |  | Zhotovitel: | 0
Zpracoval: | jav |  | Zpracováno dne: | 0
Objekt | Kód | Zkrácený popis | Náklady (Kč) - dodávka | Náklady (Kč) - Montáž | Náklady (Kč) - celkem | Celková hmotnost (t)
| 12 | Odkopávky a prokopávky | 0 | 0 | 0 | 0.24 | T | 0
| 13 | Hloubené vykopávky | 0 | 0 | 0 | 0 | T | 0
| 15 | Roubení | 0 | 0 | 0 | 0.24644 | T | 0
| 16 | Přemístění výkopku | 0 | 0 | 0 | 0 | T | 0
| 17 | Konstrukce ze zemin | 0 | 0 | 0 | 51.436 | T | 0
| 18 | Povrchové úpravy terénu | 0 | 0 | 0 | 0 | T | 0
| 27 | Základy | 0 | 0 | 0 | 390.418 | T | 0
| 31 | Zdi podpěrné a volné | 0 | 0 | 0 | 129.6592 | T | 0
| 33 | Sloupy a pilíře, stožáry a rámové stojky | 0 | 0 | 0 | 5.8387 | T | 0
| 34 | Stěny a příčky | 0 | 0 | 0 | 7.0011 | T | 0
| 41 | Stropy a stropní konstrukce (pro pozemní stavby) | 0 | 0 | 0 | 103.3154 | T | 0
| 58 | Kryty pozemních komunikací, letišť a ploch z betonu a ostatních hmot | 0 | 0 | 0 | 298.456 | T | 0
| 61 | Úprava povrchů vnitřní | 0 | 0 | 0 | 37.7225 | T | 0
| 62 | Úprava povrchů vnější | 0 | 0 | 0 | 8.0689 | T | 0
| 63 | Podlahy a podlahové konstrukce | 0 | 0 | 0 | 482.3853 | T | 0
| 64 | Výplně otvorů | 0 | 0 | 0 | 3.2571 | T | 0
| 711 | Izolace proti vodě | 0 | 0 | 0 | 0.90114 | T | 0
| 712 | Izolace střech (živičné krytiny) | 0 | 0 | 0 | 0.101 | T | 0
| 713 | Izolace tepelné | 0 | 0 | 0 | 8.0003 | T | 0
| 721 | Vnitřní kanalizace | 0 | 0 | 0 | 0.86869 | T | 0
| 722 | Vnitřní vodovod | 0 | 0 | 0 | 8.643 | T | 0
| 725 | Zařizovací předměty | 0 | 0 | 0 | 0.23186 | T | 0
| 728 | Vzduchotechnika | 0 | 0 | 0 | 0.00315 | T | 0
| 731 | Kotelny | 0 | 0 | 0 | 9.2708 | T | 0
| 733 | Rozvod potrubí | 0 | 0 | 0 | 0.7795 | T | 0
| 735 | Otopná tělesa | 0 | 0 | 0 | 1.21 | T | 0
| 762 | Konstrukce tesařské | 0 | 0 | 0 | 0.57379 | T | 0
| 763 | Dřevostavby | 0 | 0 | 0 | 0.42 | T | 0
| 764 | Konstrukce klempířské | 0 | 0 | 0 | 4.9235 | T | 0
| 766 | Konstrukce truhlářské | 0 | 0 | 0 | 0.66212 | T | 0
| 767 | Konstrukce doplňkové stavební (zámečnické) | 0 | 0 | 0 | 0.00168 | T | 0
| 771 | Podlahy z dlaždic | 0 | 0 | 0 | 7.5185 | T | 0
| 781 | Obklady (keramické) | 0 | 0 | 0 | 9.4414 | T | 0
| 783 | Nátěry | 0 | 0 | 0 | 0.0019 | T | 0
| 784 | Malby | 0 | 0 | 0 | 0.6576 | T | 0
| 795VD | 795 vybavení | 0 | 0 | 0 | 0 | T | 0
| 89 | Ostatní konstrukce a práce na trubním vedení | 0 | 0 | 0 | 4.7925 | T | 0
| 90 | Hodinové zúčtovací sazby (HZS) a podobné práce | 0 | 0 | 0 | 5.6765 | T | 0
| 94 | Lešení a stavební výtahy | 0 | 0 | 0 | 12.4223 | T | 0
| 95 | Různé dokončovací konstrukce a práce na pozemních stavbách | 0 | 0 | 0 | 0.01708 | T | 0
| 96 | Bourání konstrukcí | 0 | 0 | 0 | 7.3588 | T | 0
| 97 | Prorážení otvorů a ostatní bourací práce | 0 | 0 | 0 | 10.5443 | T | 0
| H01 | Budovy občanské výstavby | 0 | 0 | 0 | 0 | T | 0
| M21 | Elektromontáže | 0 | 0 | 0 | 0.44586 | T | 0
| M22 | Montáže měření a regulace | 0 | 0 | 0 | 0 | T | 0
| S | Přesuny sutí | 0 | 0 | 0 | 0 | T | 0
|  |  |  | Celkem: | 0

## Krycí list rozpočtu
Krycí list rozpočtu
Název stavby: |  | Přístavba tech. zázemí pro JSDH města Litvínova |  | Objednatel: | Město Litvínov, Městský úřad Litvínov |  | IČ/DIČ: | 00266027/CZ00266027
Druh stavby: |  | dostavba |  | Projektant: | MIKRO PRAHA spol s r.o. |  | IČ/DIČ: | 27145611/CZ27145611
Lokalita: |  | objekt č.p.20, k.ú. Hamr u Litvínova |  | Zhotovitel: | 0 |  | IČ/DIČ:
Začátek výstavby: |  | 0 |  | Konec výstavby: |  |  | Položek: | 367
JKSO: |  |  |  | Zpracoval: | jav |  | Datum: | 0
Rozpočtové náklady v Kč
A | Základní rozpočtové náklady |  | B | Doplňkové náklady |  | C | Náklady na umístění stavby (NUS)
HSV | Dodávky | 0 | Práce přesčas |  | 0 | Zařízení staveniště |  | 0
| Montáž | 0 | Bez pevné podl. |  | 0 | Mimostav. doprava |  | 0
PSV | Dodávky | 0 | Kulturní památka |  | 0 | Územní vlivy |  | 0
| Montáž | 0 |  |  |  | Provozní vlivy |  | 0
"M" | Dodávky | 0 |  |  |  | Ostatní |  | 0
| Montáž | 0 |  |  |  | NUS z rozpočtu |  | 0
Ostatní materiál |  | 0
Přesun hmot a sutí |  | 0
ZRN celkem |  | 0 | DN celkem |  | 0 | NUS celkem |  | 0
|  |  | DN celkem z obj. |  | 0 | NUS celkem z obj. |  | 0
[6 empty] | ORN celkem |  | 0
[6 empty] | ORN celkem z obj. |  | 0
Základ 0% |  | 0
Základ 15% |  | 0 | DPH 15% |  | 0 | Celkem bez DPH |  | 0
Základ 21% |  | 0 | DPH 21% |  | 0 | Celkem včetně DPH |  | 0
Projektant |  |  | Objednatel |  |  | Zhotovitel
Datum, razítko a podpis |  |  | Datum, razítko a podpis |  |  | Datum, razítko a podpis
Zhotovitel je povinen si překontrolovat výměry jednotlivých položek a v případě potřeby chybějící položky doplnit. V případě neshody mezi výkazem výměr a projektovou dokumentací (textová a výkresová část) je rozhodující pro dodávku zhotovitele projektová dokumentace.

## VORN
Vedlejší a ostatní rozpočtové náklady
Název stavby: | Přístavba tech. zázemí pro JSDH města Litvínova | Objednatel: | Město Litvínov, Městský úřad Litvínov |  | IČ/DIČ: | 00266027/CZ00266027
Druh stavby: | dostavba | Projektant: | MIKRO PRAHA spol s r.o. |  | IČ/DIČ: | 27145611/CZ27145611
Lokalita: | objekt č.p.20, k.ú. Hamr u Litvínova | Zhotovitel: | 0 |  | IČ/DIČ:
Začátek výstavby: | 0 | Konec výstavby: |  |  | Položek: | 367
JKSO: |  | Zpracoval: | jav |  | Datum: | 0
Vedlejší rozpočtové náklady VRN
Doplňkové náklady DN |  |  | Kč | % | Základna | Kč
Práce přesčas |  |  | 0 |  |  | 0
Bez pevné podl. |  |  | 0 |  |  | 0
Kulturní památka |  |  | 0 |  |  | 0
Celkem DN | [5 empty] | 0
Náklady na umístění stavby (NUS) |  |  | Kč | % | Základna | Kč
Zařízení staveniště |  |  |  | 0 | 0 | 0
Mimostav. doprava |  |  | 0 |  |  | 0
Územní vlivy |  |  | 0 |  |  | 0
Provozní vlivy |  |  | 0 |  |  | 0
Ostatní |  |  | 0 |  |  | 0
NUS z rozpočtu |  |  | 0 |  |  | 0
Celkem NUS | [5 empty] | 0
Celkem VRN |  |  | 0
Ostatní rozpočtové náklady ORN
Ostatní rozpočtové náklady (ORN) |  |  | Kč | % | Základna | Kč
|  |  | 0 |  |  | 0
Celkem ORN | [5 empty] | 0