## Rekapitulace stavby
Export VZ |  | List obsahuje: |  |  |  |  | 1) Rekapitulace stavby |  |  | 2) Rekapitulace objektů stavby a soupisů prací | [20 empty] | 1.0 | False | False | {36EC7112-2FCD-4C37-A90A-A2343B5AAF25}
| optimalizováno pro tisk sestav ve formátu A4 - na výšku | [29 empty] | 0,01 | 21
[31 empty] | 0,01 | 15
| REKAPITULACE STAVBY | [16 empty] | v --- níže se nacházejí doplnkové a pomocné údaje k sestavám --- v | [11 empty] | Návod na vyplnění | 0,001
[30 empty] | Měnit lze pouze buňky se žlutým podbarvením! 1) v Rekapitulaci stavby vyplňte údaje o Uchazeči (přenesou se do ostatních sestav i v jiných listech) 2) na vybraných listech vyplňte v sestavě Soupis prací ceny u položek Podrobnosti k vyplnění naleznete na poslední záložce s Pokyny pro vyplnění | 0,01
|  | Stavba: |  |  |  |  | Be002a0042014 - Stavební úpravy objektu MŠ Paraplíčko - II.etapa obvodový plášť vč.zateplení | [23 empty] | 0,1
1
|  | Místo: |  |  |  |  | Gluckova 136, Janov | [6 empty] | Datum: |  | 19.09.2013 | [14 empty] | 10
100
|  | Zadavatel: | [11 empty] | IČ: |  | 00266027 | [14 empty] | 0,1
|  |  | Město Litvínov | [10 empty] | DIČ: |  | CZ 00266027 | [14 empty] | 0,1
0,1
|  | Uchazeč: | [11 empty] | IČ: |  | Vyplň údaj | [14 empty] | 0,1
|  |  | Vyplň údaj | [10 empty] | DIČ: |  | Vyplň údaj | [14 empty] | 0,1
False
|  | Projektant: | [11 empty] | IČ: |  | 13882589 | [14 empty] | False
|  |  | Luboš Beneda, Čižická 279, 332 09 Štěnovice | [10 empty] | DIČ: |  | CZ 5807271008 | [14 empty] | True
0,01
|  | Poznámka: | [28 empty] | 0,1
|  |  | Soupis prací je sestaven za využití položek cenové soustavy ÚRS. Cenové a technické podmínky položek Cenové soustavy ÚRS, které nejsou uvedeny v soupisu prací (tzv. úvodní část katalogů) jsou neomezeně dálkově k dispouici na www.cs-urs.cz. Položky soupisu prací, které nemají ve sloupci "Cenová soustava" uveden žádný údaj, nepocházejí z cenové soustavy ÚRS." | [27 empty] | False
|  | Cena bez DPH | [11 empty] | 0
|  | DPH |  | základní |  |  |  | 21% | ze | 0 |  |  |  | 0
|  |  |  | snížená |  |  |  | 15% | ze | 0 |  |  |  | 0
|  |  |  | zákl. přenesená |  |  |  | 21% | ze | 0 |  |  |  | 0
|  |  |  | sníž. přenesená |  |  |  | 15% | ze | 0 |  |  |  | 0
|  |  |  | nulová |  |  |  | 0% | ze | 0 |  |  |  | 0
|  | Cena s DPH | [6 empty] | v |  | CZK |  |  | 0
REKAPITULACE OBJEKTŮ STAVBY A SOUPISŮ PRACÍ
| Stavba: | [6 empty] | Be002a0042014 - Stavební úpravy objektu MŠ Paraplíčko - II.etapa obvodový plášť vč.zateplení
| Místo: | [6 empty] | Gluckova 136, Janov |  |  |  |  | Datum: |  | 19.09.2013
| Zadavatel: | [6 empty] | Město Litvínov |  |  |  |  | Projektant: |  | Luboš Beneda, Čižická 279, 332 09 Štěnovice |  |  | Informatívní údaje z listů zakázek
Uchazeč:
| Kód |  |  |  | Objekt, Soupis prací | [6 empty] | Cena bez DPH [CZK] |  |  |  | Cena s DPH [CZK] | Typ | z toho Ostat. náklady [CZK] | DPH [CZK] | Normohodiny [h] | DPH základní [CZK] | DPH snížená [CZK] | DPH základní přenesená [CZK] | DPH snížená přenesená [CZK] | Základna DPH základní | Základna DPH snížená | Základna DPH zákl. přenesená | Základna DPH sníž. přenesená | Základna DPH nulová
| Náklady stavby celkem | [10 empty] | 0 |  |  |  | 0 |  | 0 | 0 | 0 | 0 | 0 | 0 | 0 | 0 | 0 | 0 | 0 | 0 |  | D | 0 | ###NOIMPORT### | IMPORT | {36EC7112-2FCD-4C37-A90A-A2343B5AAF25} | {00000000-0000-0000-0000-000000000000}
/ |  | 01 |  |  |  | Stavební úpravy MŠ Paraplíčko - II.etapa obvodový plášť vč.zateplení | [5 empty] | 0 |  |  |  | 0 | STA | 0 | 0 | 0 | 0 | 0 | 0 | 0 | 0 | 0 | 0 | 0 | 0 |  |  | 1 |  | IMPORT | {4D80B41D-8F27-4A31-A4CC-89B48F66FBBF} | {36EC7112-2FCD-4C37-A90A-A2343B5AAF25} | 2
/ |  | 02 |  |  |  | Vedlejší rozpočtové náklady | [5 empty] | 0 |  |  |  | 0 | VON | 0 | 0 | 0 | 0 | 0 | 0 | 0 | 0 | 0 | 0 | 0 | 0 |  |  | 1 |  | IMPORT | {BBB057E2-C5F7-476F-AAA4-0D6A11990A25} | {36EC7112-2FCD-4C37-A90A-A2343B5AAF25} | 2

## 01 - Stavební úpravy MŠ P...
| List obsahuje: |  | 1) Krycí list soupisu |  | 2) Rekapitulace |  |  | 3) Soupis prací |  |  | Zpět na list: |  | Rekapitulace stavby
optimalizováno pro tisk sestav ve formátu A4 - na výšku | [22 empty] | {4D80B41D-8F27-4A31-A4CC-89B48F66FBBF}
2
KRYCÍ LIST SOUPISU | [13 empty] | v --- níže se nacházejí doplnkové a pomocné údaje k sestavám --- v | [8 empty] | False
| Stavba: |  | Be002a0042014 - Stavební úpravy objektu MŠ Paraplíčko - II.etapa obvodový plášť vč.zateplení
| Objekt: |  | 01 - Stavební úpravy MŠ Paraplíčko - II.etapa obvodový plášť vč.zateplení
KSO:
| Místo: |  | Gluckova 136, Janov | [5 empty] | Datum: |  | 19.09.2013
| Zadavatel: | [7 empty] | IČ: |  | 00266027
|  | Město Litvínov | [6 empty] | DIČ: |  | CZ00266027
| Uchazeč: | [7 empty] | IČ:
|  | výběrové řízení | [6 empty] | DIČ:
| Projektant: | [7 empty] | IČ: |  | 13882589
|  | Luboš Beneda, Čižická 279, 332 09 Štěnovice | [6 empty] | DIČ: |  | CZ5807271008
Poznámka:
| Cena bez DPH | [7 empty] | 0
| DPH | základní | 21% | ze | 0 |  |  |  | 0
|  | snížená | 15% | ze | 0 |  |  |  | 0
|  | zákl. přenesená | 21% | ze | 0 |  |  |  | 0
|  | sníž. přenesená | 15% | ze | 0 |  |  |  | 0
|  | nulová | 0% | ze | 0 |  |  |  | 0
| Cena s DPH |  |  | v | CZK |  |  | 0
REKAPITULACE ČLENĚNÍ SOUPISU PRACÍ
Stavba: |  |  | Be002a0042014 - Stavební úpravy objektu MŠ Paraplíčko - II.etapa obvodový plášť vč.zateplení
Objekt: |  |  | 01 - Stavební úpravy MŠ Paraplíčko - II.etapa obvodový plášť vč.zateplení
Místo: |  |  | Gluckova 136, Janov |  |  |  | Datum: |  | 19.09.2013
Zadavatel: |  |  | Město Litvínov |  |  |  | Projektant: |  | Luboš Beneda, Čižická 279, 332 09 Štěnovice
Uchazeč: |  |  | výběrové řízení
Kód dílu - Popis | [9 empty] | Cena celkem [CZK]
Náklady soupisu celkem | [9 empty] | 0 | [13 empty] | -1
| 1 - Zemní práce | [8 empty] | 0
| 3 - Svislé a kompletní konstrukce | [8 empty] | 0
| 5 - Komunikace | [8 empty] | 0
| 61 - Úprava povrchů vnitřní | [8 empty] | 0
| 62 - Úprava povrchů vnější | [8 empty] | 0
| 64 - Osazování výplní otvorů | [8 empty] | 0
| 9 - Ostatní konstrukce a práce-bourání | [8 empty] | 0
| 94 - Lešení a stavební výtahy | [8 empty] | 0
| 96 - Bourání konstrukcí | [8 empty] | 0
| 978 - Přesun sutí | [8 empty] | 0
| 99 - Přesun hmot | [8 empty] | 0
| M21 - Hromosvod | [8 empty] | 0
| 711 - Izolace proti vodě, vlhkosti a plynům | [8 empty] | 0
| 712 - Povlakové krytiny | [8 empty] | 0
| 713 - Izolace tepelné | [8 empty] | 0
| 762 - Konstrukce tesařské | [8 empty] | 0
| 764 - Konstrukce klempířské | [8 empty] | 0
| 766 - Konstrukce truhlářské | [8 empty] | 0
| 767 - Konstrukce zámečnické | [8 empty] | 0
| M211 - Elektroinstalace | [8 empty] | 0
SOUPIS PRACÍ
Stavba: |  |  | Be002a0042014 - Stavební úpravy objektu MŠ Paraplíčko - II.etapa obvodový plášť vč.zateplení
Objekt: |  |  | 01 - Stavební úpravy MŠ Paraplíčko - II.etapa obvodový plášť vč.zateplení
Místo: |  |  | Gluckova 136, Janov |  |  |  | Datum: |  | 19.09.2013
Zadavatel: |  |  | Město Litvínov |  |  |  | Projektant: |  | Luboš Beneda, Čižická 279, 332 09 Štěnovice
Uchazeč: |  |  | výběrové řízení
PČ | Typ | Kód | Popis |  |  | MJ | Množství | J.cena [CZK] |  | Cena celkem [CZK] |  | Cenová soustava |  | Poznámka | DPH | J. Nh [h] | Nh celkem [h] | J. hmotnost [t] | Hmotnost celkem [t] | J. suť [t] | Suť Celkem [t]
Náklady soupisu celkem | [9 empty] | 0 | [6 empty] | 0 |  | 164.8056 |  | 29.8051 |  | D | -1 | [10 empty] | 0
| 1 - Zemní práce | [8 empty] | 0 | [6 empty] | 0 |  | 0 |  | 0 | 1 | D | 0 |  |  |  | ROZPOCET | [6 empty] | 0
1 | K | 132102101 | Hloubení rýh š do 600 mm ručním nebo pneum nářadím v soudržných horninách tř. 1 a 2 |  |  | m3 | 15.79 |  |  | 0 |  | CS ÚRS 2013 01 |  |  | základní |  |  | 0 | 0 | 0 | 0 | 4 | K | 1 |  |  |  | ROZPOCET | 0 | 0 | 0 | 0 | 0 | 1 | 0 | 4 | -249051055
|  |  | Hloubení rýh š do 600 mm ručním nebo pneum nářadím v soudržných horninách tř. 1 a 2 | [19 empty] | PP | 1
|  |  | 0,5*0,25*(49,08+11,68+2,4)*2 |  |  |  | 15.79 | [15 empty] | VV | 1 | 2 | -1 | 0 | ROZPOCET
2 | K | 162601102 | Vodorovné přemístění do 5000 m výkopku/sypaniny z horniny tř. 1 až 4 |  |  | m3 | 15.79 |  |  | 0 |  | CS ÚRS 2013 01 |  |  | základní |  |  | 0 | 0 | 0 | 0 | 4 | K | 1 |  |  |  | ROZPOCET | 0 | 0 | 0 | 0 | 0 | 1 | 0 | 4 | 53984019
|  |  | Vodorovné přemístění do 5000 m výkopku/sypaniny z horniny tř. 1 až 4 | [19 empty] | PP | 1
3 | K | 171201201 | Uložení sypaniny na skládky |  |  | m3 | 15.79 |  |  | 0 |  | CS ÚRS 2013 01 |  |  | základní |  |  | 0 | 0 | 0 | 0 | 4 | K | 1 |  |  |  | ROZPOCET | 0 | 0 | 0 | 0 | 0 | 1 | 0 | 4 | 1534673569
|  |  | Uložení sypaniny na skládky | [19 empty] | PP | 1
4 | K | 171201211 | Poplatek za uložení odpadu ze sypaniny na skládce (skládkovné) |  |  | t | 28.422 |  |  | 0 |  | CS ÚRS 2013 01 |  |  | základní |  |  | 0 | 0 | 0 | 0 | 4 | K | 1 |  |  |  | ROZPOCET | 0 | 0 | 0 | 0 | 0 | 1 | 0 | 4 | 1091515448
|  |  | Poplatek za uložení odpadu ze sypaniny na skládce (skládkovné) | [19 empty] | PP | 1
|  |  | 15,79*1,8 |  |  |  | 28.422 | [15 empty] | VV | 1 | 2 | -1 | 0 | ROZPOCET
| 3 - Svislé a kompletní konstrukce | [8 empty] | 0 | [6 empty] | 0 |  | 89.0581 |  | 0 | 1 | D | 0 |  |  |  | ROZPOCET | [6 empty] | 0
5 | K | 310238211 | Zazdívka otvorů pl do 1 m2 ve zdivu nadzákladovém cihlami pálenými na MVC |  |  | m3 | 1.728 |  |  | 0 |  | CS ÚRS 2013 01 |  |  | základní |  |  | 1.7545 | 3.0318 | 0 | 0 | 4 | K | 1 |  |  |  | ROZPOCET | 0 | 0 | 0 | 0 | 0 | 1 | 0 | 4 | -1775010353
|  |  | Zazdívka otvorů pl do 1 m2 ve zdivu nadzákladovém cihlami pálenými na MVC | [19 empty] | PP | 1
|  |  | 1pp: | [19 empty] | VV | 1 | 1 | -1 | 0 | ROZPOCET
|  |  | 0,4*0,6*1,2*6 |  |  |  | 1.728 | [15 empty] | VV | 1 | 2 | -1 | 0 | ROZPOCET
6 | K | 310239211 | Zazdívka otvorů pl do 4 m2 ve zdivu nadzákladovém cihlami pálenými na MVC |  |  | m3 | 0.576 |  |  | 0 |  | CS ÚRS 2013 01 |  |  | základní |  |  | 1.7545 | 1.0106 | 0 | 0 | 4 | K | 1 |  |  |  | ROZPOCET | 0 | 0 | 0 | 0 | 0 | 1 | 0 | 4 | 1068140154
|  |  | Zazdívka otvorů pl do 4 m2 ve zdivu nadzákladovém cihlami pálenými na MVC | [19 empty] | PP | 1
|  |  | 1pp: | [19 empty] | VV | 1 | 1 | -1 | 0 | ROZPOCET
|  |  | 0,4*1,2*1,2 |  |  |  | 0.576 | [15 empty] | VV | 1 | 2 | -1 | 0 | ROZPOCET
7 | K | 311273323 | Zdivo nosné tl 300 mm z pórobetonových přesných tvárnic pevnost P4-500 |  |  | m3 | 8.04 |  |  | 0 |  | CS ÚRS 2013 01 |  |  | základní |  |  | 0.69737 | 5.6069 | 0 | 0 | 4 | K | 1 |  |  |  | ROZPOCET | 0 | 0 | 0 | 0 | 0 | 1 | 0 | 4 | 1615813090
|  |  | Zdivo nosné tl 300 mm z pórobetonových přesných tvárnic P4-500 | [19 empty] | PP | 1
|  |  | nadezdění atiky: | [19 empty] | VV | 1 | 1 | -1 | 0 | ROZPOCET
|  |  | 0,3*0,5*(49,0+2,3*2) |  |  |  | 8.04 | [15 empty] | VV | 1 | 2 | -1 | 0 | ROZPOCET
8 | K | 311273423 | Zdivo nosné tl 375 mm z pórobetonových přesných tvárnic pevnost P4-500 |  |  | m3 | 1.215 |  |  | 0 |  | CS ÚRS 2013 01 |  |  | základní |  |  | 0.69752 | 0.84749 | 0 | 0 | 4 | K | 1 |  |  |  | ROZPOCET | 0 | 0 | 0 | 0 | 0 | 1 | 0 | 4 | -1342110489
|  |  | Zdivo nosné tl 375 mm z pórobetonových přesných tvárnic pevnost P4-500 | [19 empty] | PP | 1
|  |  | pilíře: | [19 empty] | VV | 1 | 1 | -1 | 0 | ROZPOCET
|  |  | 0,375*0,6*2,7*2 |  |  |  | 1.215 | [15 empty] | VV | 1 | 2 | -1 | 0 | ROZPOCET
9 | K | 312272123 | Zdivo výplňové tl 200 mm z pórobetonových přesných hladkých tvárnic pevnost P4-500 |  |  | m3 | 4.2 |  |  | 0 |  | CS ÚRS 2013 01 |  |  | základní |  |  | 0.7497 | 3.1487 | 0 | 0 | 4 | K | 1 |  |  |  | ROZPOCET | 0 | 0 | 0 | 0 | 0 | 1 | 0 | 4 | -483382505
|  |  | Zdivo výplňové tl 200 mm z pórobetonových přesných hladkých tvárnic pevnost P4-500 | [19 empty] | PP | 1
|  |  | dozdění u schodiště - zazdění okna: | [19 empty] | VV | 1 | 1 | -1 | 0 | ROZPOCET
|  |  | 0,2*5,2*5,7 |  |  |  | 5.928 | [15 empty] | VV | 1 | 2 | -1 | 0 | ROZPOCET
|  |  | -0,2*(1,0*2,4*2+0,8*2,4*2) |  |  |  | -1.728 | [15 empty] | VV | 1 | 2 | -1 | 0 | ROZPOCET
10 | K | 312272323 | Zdivo výplňové tl 300 mm z pórobetonových přesných hladkých tvárnic pevnost P4-500 |  |  | m3 | 101.87 |  |  | 0 |  | CS ÚRS 2013 01 |  |  | základní |  |  | 0.70297 | 71.6116 | 0 | 0 | 4 | K | 1 |  |  |  | ROZPOCET | 0 | 0 | 0 | 0 | 0 | 1 | 0 | 4 | 1921604035
|  |  | Zdivo výplňové tl 300 mm z pórobetonových přesných hladkých tvárnic pevnost P4-500 | [19 empty] | PP | 1
|  |  | 1np: | [19 empty] | VV | 1 | 1 | -1 | 0 | ROZPOCET
|  |  | 0,3*47,4*2,1 |  |  |  | 29.862 | [15 empty] | VV | 1 | 2 | -1 | 0 | ROZPOCET
|  |  | -0,3*(1,5*2,1*16+0,6*2,1*4+1,5*0,75) |  |  |  | -16.97 | [15 empty] | VV | 1 | 2 | -1 | 0 | ROZPOCET
|  |  | 0,3*17,4*1,8*2 |  |  |  | 18.792 | [15 empty] | VV | 1 | 2 | -1 | 0 | ROZPOCET
|  |  | -0,3*(1,5*1,8*4+0,6*1,0*4+0,9*0,6*2+0,6*1,5*8) |  |  |  | -6.444 | [15 empty] | VV | 1 | 2 | -1 | 0 | ROZPOCET
|  |  | Mezisoučet |  |  |  | 25.24 | [15 empty] | VV | 1 | 3 | -1 | 0 | ROZPOCET
|  |  | 2np: | [19 empty] | VV | 1 | 1 | -1 | 0 | ROZPOCET
|  |  | 0,3*47,4*2,1 |  |  |  | 29.862 | [15 empty] | VV | 1 | 2 | -1 | 0 | ROZPOCET
|  |  | -0,3*(1,5*2,1*16+0,6*2,1*2+0,75*1,5+1,5*0,75) |  |  |  | -16.551 | [15 empty] | VV | 1 | 2 | -1 | 0 | ROZPOCET
|  |  | 0,3*17,4*1,8*2 |  |  |  | 18.792 | [15 empty] | VV | 1 | 2 | -1 | 0 | ROZPOCET
|  |  | -0,3*(1,5*1,8*4+0,9*0,6*4+0,6*1,0*2+0,6*1,5*8) |  |  |  | -6.408 | [15 empty] | VV | 1 | 2 | -1 | 0 | ROZPOCET
|  |  | Mezisoučet |  |  |  | 25.695 | [15 empty] | VV | 1 | 3 | -1 | 0 | ROZPOCET
11 | K | 317143622 | Překlady nosné z pórobetonu ve zdech tl 300 mm pro světlost otvoru do 1350 mm |  |  | kus | 12 |  |  | 0 |  | CS ÚRS 2013 01 |  |  | základní |  |  | 0.11258 | 1.351 | 0 | 0 | 4 | K | 1 |  |  |  | ROZPOCET | 0 | 0 | 0 | 0 | 0 | 1 | 0 | 4 | -1744185249
|  |  | Překlady nosné z pórobetonu ve zdech tl 300 mm pro světlost otvoru do 1350 mm | [19 empty] | PP | 1
|  |  | Y1 - 300x249x1300mm: | [19 empty] | VV | 1 | 1 | -1 | 0 | ROZPOCET
|  |  | 12 |  |  |  | 12 | [15 empty] | VV | 1 | 2 | -1 | 0 | ROZPOCET
12 | K | 317143624 | Překlady nosné z pórobetonu ve zdech tl 300 mm pro světlost otvoru do 1500 mm |  |  | kus | 6 |  |  | 0 |  | CS ÚRS 2013 01 |  |  | základní |  |  | 0.12914 | 0.77484 | 0 | 0 | 4 | K | 1 |  |  |  | ROZPOCET | 0 | 0 | 0 | 0 | 0 | 1 | 0 | 4 | 937789082
|  |  | Překlady nosné z pórobetonu ve zdech tl 300 mm pro světlost otvoru do 1500 mm | [19 empty] | PP | 1
|  |  | Y2 300x249x1500mm: | [19 empty] | VV | 1 | 1 | -1 | 0 | ROZPOCET
|  |  | 6 |  |  |  | 6 | [15 empty] | VV | 1 | 2 | -1 | 0 | ROZPOCET
13 | K | 317143625 | Překlady nosné z pórobetonu ve zdech tl 300 mm pro světlost otvoru do 1750 mm |  |  | kus | 4 |  |  | 0 |  | CS ÚRS 2013 01 |  |  | základní |  |  | 0.14562 | 0.58248 | 0 | 0 | 4 | K | 1 |  |  |  | ROZPOCET | 0 | 0 | 0 | 0 | 0 | 1 | 0 | 4 | -115670889
|  |  | Překlady nosné z pórobetonu ve zdech tl 300 mm pro světlost otvoru do 1750 mm | [19 empty] | PP | 1
|  |  | Y3 - 300x249x1750mm: | [19 empty] | VV | 1 | 1 | -1 | 0 | ROZPOCET
|  |  | 4 |  |  |  | 4 | [15 empty] | VV | 1 | 2 | -1 | 0 | ROZPOCET
14 | K | 317143626 | Překlady nosné z pórobetonu ve zdech tl 300 mm pro světlost otvoru do 2000 mm |  |  | kus | 1 |  |  | 0 |  |  |  |  | základní |  |  | 0.14562 | 0.14562 | 0 | 0 | 4 | K | 1 |  |  |  | ROZPOCET | 0 | 0 | 0 | 0 | 0 | 1 | 0 | 4 | -1147594561
|  |  | Překlady nosné z pórobetonu ve zdech tl 300 mm pro světlost otvoru do 2000 mm | [19 empty] | PP | 1
15 | K | 317143722 | Překlady nosné z pórobetonu ve zdech tl 375 mm pro světlost otvoru do 1350 mm |  |  | kus | 3 |  |  | 0 |  | CS ÚRS 2013 01 |  |  | základní |  |  | 0.1415 | 0.4245 | 0 | 0 | 4 | K | 1 |  |  |  | ROZPOCET | 0 | 0 | 0 | 0 | 0 | 1 | 0 | 4 | 90432945
|  |  | Překlady nosné z pórobetonu ve zdech tl 375 mm pro světlost otvoru do 1350 mm | [19 empty] | PP | 1
|  |  | Y5 375x249x1300mm: | [19 empty] | VV | 1 | 1 | -1 | 0 | ROZPOCET
|  |  | 3 |  |  |  | 3 | [15 empty] | VV | 1 | 2 | -1 | 0 | ROZPOCET
16 | K | 317143724 | Překlady nosné z pórobetonu ve zdech tl 375 mm pro světlost otvoru do 1500 mm |  |  | kus | 1 |  |  | 0 |  | CS ÚRS 2013 01 |  |  | základní |  |  | 0.16117 | 0.16117 | 0 | 0 | 4 | K | 1 |  |  |  | ROZPOCET | 0 | 0 | 0 | 0 | 0 | 1 | 0 | 4 | 1953956472
|  |  | Překlady nosné z pórobetonu ve zdech tl 375 mm pro světlost otvoru do 1500 mm | [19 empty] | PP | 1
|  |  | 1 |  |  |  | 1 | [15 empty] | VV | 1 | 2 | -1 | 0 | ROZPOCET
17 | K | 317143725 | Překlady nosné z pórobetonu ve zdech tl 375 mm pro světlost otvoru do 1750 mm |  |  | kus | 2 |  |  | 0 |  | CS ÚRS 2013 01 |  |  | základní |  |  | 0.18074 | 0.36148 | 0 | 0 | 4 | K | 1 |  |  |  | ROZPOCET | 0 | 0 | 0 | 0 | 0 | 1 | 0 | 4 | 413411143
|  |  | Překlady nosné z pórobetonu ve zdech tl 375 mm pro světlost otvoru do 1750 mm | [19 empty] | PP | 1
|  |  | Y6 348x249x1750: | [19 empty] | VV | 1 | 1 | -1 | 0 | ROZPOCET
|  |  | 2 |  |  |  | 2 | [15 empty] | VV | 1 | 2 | -1 | 0 | ROZPOCET
| 5 - Komunikace | [8 empty] | 0 | [6 empty] | 0 |  | 5.6089 |  | 0 | 1 | D | 0 |  |  |  | ROZPOCET | [6 empty] | 0
18 | K | 566901132 | Vyspravení podkladu po překopech ing sítí plochy do 15 m2 štěrkodrtí tl. 150 mm |  |  | m2 | 11.508 |  |  | 0 |  | CS ÚRS 2013 01 |  |  | základní |  |  | 0.27994 | 3.2215 | 0 | 0 | 4 | K | 1 |  |  |  | ROZPOCET | 0 | 0 | 0 | 0 | 0 | 1 | 0 | 4 | -567910594
|  |  | Vyspravení podkladu po překopech ing sítí plochy do 15 m2 štěrkodrtí tl. 150 mm | [19 empty] | PP | 1
|  |  | 0,6*(11,68+7,5) |  |  |  | 11.508 | [15 empty] | VV | 1 | 2 | -1 | 0 | ROZPOCET
19 | K | 572340112 | Vyspravení krytu komunikací po překopech plochy do 15 m2 asfaltovým betonem ACO (AB) tl 70 mm |  |  | m2 | 11.508 |  |  | 0 |  | CS ÚRS 2013 01 |  |  | základní |  |  | 0.20745 | 2.3873 | 0 | 0 | 4 | K | 1 |  |  |  | ROZPOCET | 0 | 0 | 0 | 0 | 0 | 1 | 0 | 4 | -342119089
|  |  | Vyspravení krytu komunikací po překopech plochy do 15 m2 asfaltovým betonem ACO (AB) tl 70 mm | [19 empty] | PP | 1
| 61 - Úprava povrchů vnitřní | [8 empty] | 0 | [6 empty] | 0 |  | 16.2315 |  | 0 | 1 | D | 0 |  |  |  | ROZPOCET | [6 empty] | 0
20 | K | 612321141 | Vápenocementová omítka štuková dvouvrstvá vnitřních stěn nanášená ručně |  |  | m2 | 401.46 |  |  | 0 |  | CS ÚRS 2013 01 |  |  | základní |  |  | 0.01838 | 7.3788 | 0 | 0 | 4 | K | 1 |  |  |  | ROZPOCET | 0 | 0 | 0 | 0 | 0 | 1 | 0 | 4 | 129356876
|  |  | Vápenocementová omítka štuková dvouvrstvá vnitřních stěn nanášená ručně | [19 empty] | PP | 1
|  |  | 1pp: | [19 empty] | VV | 1 | 1 | -1 | 0 | ROZPOCET
|  |  | 1,2*1,2 |  |  |  | 1.44 | [15 empty] | VV | 1 | 2 | -1 | 0 | ROZPOCET
|  |  | pilíře: | [19 empty] | VV | 1 | 1 | -1 | 0 | ROZPOCET
|  |  | (0,375+0,6*2)*2,7*2 |  |  |  | 8.505 | [15 empty] | VV | 1 | 2 | -1 | 0 | ROZPOCET
|  |  | dozdění u schodiště - zazdění okna: | [19 empty] | VV | 1 | 1 | -1 | 0 | ROZPOCET
|  |  | 5,2*5,7 |  |  |  | 29.64 | [15 empty] | VV | 1 | 2 | -1 | 0 | ROZPOCET
|  |  | -(1,0*2,4*2+0,8*2,4*2) |  |  |  | -8.64 | [15 empty] | VV | 1 | 2 | -1 | 0 | ROZPOCET
|  |  | 1np: | [19 empty] | VV | 1 | 1 | -1 | 0 | ROZPOCET
|  |  | 47,4*2,1 |  |  |  | 99.54 | [15 empty] | VV | 1 | 2 | -1 | 0 | ROZPOCET
|  |  | -(1,5*2,1*16+0,6*2,1*4+1,5*0,75) |  |  |  | -56.565 | [15 empty] | VV | 1 | 2 | -1 | 0 | ROZPOCET
|  |  | 17,4*1,8*2 |  |  |  | 62.64 | [15 empty] | VV | 1 | 2 | -1 | 0 | ROZPOCET
|  |  | -(1,5*1,8*4+0,6*1,0*4+0,9*0,6*2+0,6*1,5*8) |  |  |  | -21.48 | [15 empty] | VV | 1 | 2 | -1 | 0 | ROZPOCET
|  |  | Mezisoučet |  |  |  | 115.08 | [15 empty] | VV | 1 | 3 | -1 | 0 | ROZPOCET
|  |  | 2np: | [19 empty] | VV | 1 | 1 | -1 | 0 | ROZPOCET
|  |  | 47,4*2,1 |  |  |  | 99.54 | [15 empty] | VV | 1 | 2 | -1 | 0 | ROZPOCET
|  |  | -(1,5*2,1*16+0,6*2,1*2+0,75*1,5+1,5*0,75) |  |  |  | -55.17 | [15 empty] | VV | 1 | 2 | -1 | 0 | ROZPOCET
|  |  | 17,4*1,8*2 |  |  |  | 62.64 | [15 empty] | VV | 1 | 2 | -1 | 0 | ROZPOCET
|  |  | -(1,5*1,8*4+0,9*0,6*4+0,6*1,0*2+0,6*1,5*8) |  |  |  | -21.36 | [15 empty] | VV | 1 | 2 | -1 | 0 | ROZPOCET
|  |  | Mezisoučet |  |  |  | 85.65 | [15 empty] | VV | 1 | 3 | -1 | 0 | ROZPOCET
21 | K | 612325223 | Vápenocementová štuková omítka malých ploch do 1,0 m2 na stěnách |  |  | kus | 4.32 |  |  | 0 |  | CS ÚRS 2013 01 |  |  | základní |  |  | 0.0415 | 0.17928 | 0 | 0 | 4 | K | 1 |  |  |  | ROZPOCET | 0 | 0 | 0 | 0 | 0 | 1 | 0 | 4 | -1561979314
|  |  | Vápenocementová štuková omítka malých ploch do 1,0 m2 na stěnách | [19 empty] | PP | 1
|  |  | 1pp: | [19 empty] | VV | 1 | 1 | -1 | 0 | ROZPOCET
|  |  | 0,6*1,2*6 |  |  |  | 4.32 | [15 empty] | VV | 1 | 2 | -1 | 0 | ROZPOCET
22 | K | 612325302 | Vápenocementová štuková omítka ostění nebo nadpraží |  |  | m2 | 102.176 |  |  | 0 |  | CS ÚRS 2013 01 |  |  | základní |  |  | 0.03358 | 3.4311 | 0 | 0 | 4 | K | 1 |  |  |  | ROZPOCET | 0 | 0 | 0 | 0 | 0 | 1 | 0 | 4 | -408344821
|  |  | Vápenocementová štuková omítka ostění nebo nadpraží | [19 empty] | PP | 1
|  |  | 510,88*0,2 |  |  |  | 102.176 | [15 empty] | VV | 1 | 2 | -1 | 0 | ROZPOCET
23 | K | 622211021 | Montáž zateplení vnitřních stěn z polystyrénových desek tl do 80 mm |  |  | m2 | 25.07 |  |  | 0 |  | CS ÚRS 2013 01 |  |  | základní |  |  | 0.00832 | 0.20858 | 0 | 0 | 4 | K | 1 |  |  |  | ROZPOCET | 0 | 0 | 0 | 0 | 0 | 1 | 0 | 4 | -924424536
|  |  | Montáž zateplení vnitřních stěn z polystyrénových desek tl do 80 mm | [19 empty] | PP | 1
|  |  | Poznámka k položce: ukotvení pomocí kotevního systému s lepením spec.PUR pěnou se spirálovými propěnovanými kotvami a antikorózní úpravou | [19 empty] | P | 1
|  |  | 1pp: | [19 empty] | VV | 1 | 1 | -1 | 0 | ROZPOCET
|  |  | 2,8*(3,825+5,7)-0,8*2,0 |  |  |  | 25.07 | [15 empty] | VV | 1 | 2 | -1 | 0 | ROZPOCET
24 | M | 283759360 | deska fasádní polystyrénová EPS 70 F 1000 x 500 x 80 mm |  |  | m2 | 25.571 |  |  | 0 |  | CS ÚRS 2013 01 |  |  | základní |  |  | 0.00136 | 0.034777 | 0 | 0 | 8 | M | 1 |  |  |  | ROZPOCET | 0 | 0 | 0 | 0 | 0 | 1 | 0 | 4 | 1857094197
|  |  | desky z lehčených plastů desky fasádní polystyrénové typ EPS 70 F fasádní, stabilizovaný, samozhášivý objemová hmotnost 15 až 20 kg/m3 1000 x 500 x 80 mm | [19 empty] | PP | 1
|  |  | 1pp: | [19 empty] | VV | 1 | 1 | -1 | 0 | ROZPOCET
|  |  | 2,8*(3,825+5,7)-0,8*2,0 |  |  |  | 25.07 | [15 empty] | VV | 1 | 2 | -1 | 0 | ROZPOCET
|  |  | 25,07*1,02 'Přepočtené koeficientem množství |  |  |  | 25.571 | [15 empty] | VV | 1 | 2 | 0 | 1 | ROZPOCET
25 | K | 612142001 | Potažení vnitřních stěn sklovláknitým pletivem vtlačeným do tenkovrstvé hmoty |  |  | m2 | 25.07 |  |  | 0 |  | CS ÚRS 2013 01 |  |  | základní |  |  | 0.00489 | 0.12259 | 0 | 0 | 4 | K | 1 |  |  |  | ROZPOCET | 0 | 0 | 0 | 0 | 0 | 1 | 0 | 4 | 1000343908
|  |  | Potažení vnitřních ploch pletivem v ploše nebo pruzích, na plném podkladu sklovláknitým vtlačením do tmelu stěn | [19 empty] | PP | 1
26 | K | 612322121 | Vápenocementová lehčená omítka tenkovrstvá vnitřních stěn nanášená ručně |  |  | m2 | 25.07 |  |  | 0 |  | CS ÚRS 2013 01 |  |  | základní |  |  | 0.0121 | 0.30335 | 0 | 0 | 4 | K | 1 |  |  |  | ROZPOCET | 0 | 0 | 0 | 0 | 0 | 1 | 0 | 4 | 943457959
|  |  | Omítka vápenocementová lehčená vnitřních ploch nanášená ručně jednovrstvá, tloušťky do 10 mm hladká svislých konstrukcí stěn | [19 empty] | PP | 1
27 | K | 621211012 | Montáž zateplení vnitřních podhledů z polystyrénových desek tl do 80 mm |  |  | m2 | 171.55 |  |  | 0 |  |  |  |  | základní |  |  | 0.00828 | 1.4204 | 0 | 0 | 4 | K | 1 |  |  |  | ROZPOCET | 0 | 0 | 0 | 0 | 0 | 1 | 0 | 4 | -1238589216
|  |  | Montáž kontaktního zateplení z polystyrenových desek na vnější podhledy, tloušťky desek přes 40 do 80 mm | [19 empty] | PP | 1
|  |  | Poznámka k položce: ukotvení pomocí kotevního systému s lepením spec.PUR pěnou se spirálovými propěnovanými kotvami a antikorózní úpravou | [19 empty] | P | 1
|  |  | 0.31: | [19 empty] | VV | 1 | 1 | -1 | 0 | ROZPOCET
|  |  | 103,56 |  |  |  | 103.56 | [15 empty] | VV | 1 | 2 | -1 | 0 | ROZPOCET
|  |  | 0.32: | [19 empty] | VV | 1 | 1 | -1 | 0 | ROZPOCET
|  |  | 22,14 |  |  |  | 22.14 | [15 empty] | VV | 1 | 2 | -1 | 0 | ROZPOCET
|  |  | 0.33: | [19 empty] | VV | 1 | 1 | -1 | 0 | ROZPOCET
|  |  | 45,85 |  |  |  | 45.85 | [15 empty] | VV | 1 | 2 | -1 | 0 | ROZPOCET
28 | M | 283759360 | deska fasádní polystyrénová EPS 70 F 1000 x 500 x 80 mm |  |  | m2 | 174.981 |  |  | 0 |  | CS ÚRS 2013 01 |  |  | základní |  |  | 0.00136 | 0.23797 | 0 | 0 | 8 | M | 1 |  |  |  | ROZPOCET | 0 | 0 | 0 | 0 | 0 | 1 | 0 | 4 | -1592796938
|  |  | desky z lehčených plastů desky fasádní polystyrénové typ EPS 70 F fasádní, stabilizovaný, samozhášivý objemová hmotnost 15 až 20 kg/m3 1000 x 500 x 80 mm | [19 empty] | PP | 1
|  |  | 171,55*1,02 'Přepočtené koeficientem množství |  |  |  | 174.981 | [15 empty] | VV | 1 | 2 | 0 | 1 | ROZPOCET
29 | K | 611142001 | Potažení vnitřních stropů sklovláknitým pletivem vtlačeným do tenkovrstvé hmoty |  |  | m2 | 171.55 |  |  | 0 |  | CS ÚRS 2013 01 |  |  | základní |  |  | 0.00489 | 0.83888 | 0 | 0 | 4 | K | 1 |  |  |  | ROZPOCET | 0 | 0 | 0 | 0 | 0 | 1 | 0 | 4 | -77491312
|  |  | Potažení vnitřních ploch pletivem v ploše nebo pruzích, na plném podkladu sklovláknitým vtlačením do tmelu stropů | [19 empty] | PP | 1
30 | K | 611322121 | Vápenocementová lehčená omítka tenkovrstvá vnitřních stropů rovných nanášená ručně |  |  | m2 | 171.55 |  |  | 0 |  | CS ÚRS 2013 01 |  |  | základní |  |  | 0.0121 | 2.0758 | 0 | 0 | 4 | K | 1 |  |  |  | ROZPOCET | 0 | 0 | 0 | 0 | 0 | 1 | 0 | 4 | 1158526956
|  |  | Omítka vápenocementová lehčená vnitřních ploch nanášená ručně jednovrstvá, tloušťky do 10 mm hladká vodorovných konstrukcí stropů rovných | [19 empty] | PP | 1
| 62 - Úprava povrchů vnější | [8 empty] | 0 | [6 empty] | 0 |  | 38.2272 |  | 0 | 1 | D | 0 |  |  |  | ROZPOCET | [6 empty] | 0
31 | K | 622131121 | Penetrace PGU vnějších stěn nanášená ručně |  |  | m2 | 1041.654 |  |  | 0 |  | CS ÚRS 2013 01 |  |  | základní |  |  | 0.00047 | 0.48958 | 0 | 0 | 4 | K | 1 |  |  |  | ROZPOCET | 0 | 0 | 0 | 0 | 0 | 1 | 0 | 4 | -157323999
|  |  | Penetrace PGU vnějších stěn nanášená ručně | [19 empty] | PP | 1
|  |  | 92,69+948,964 |  |  |  | 1041.654 | [15 empty] | VV | 1 | 2 | -1 | 0 | ROZPOCET
32 | K | 622135001 | Vyrovnání podkladu vnějších stěn maltou vápenocementovou tl do 10 mm |  |  | m2 | 393.09 |  |  | 0 |  | CS ÚRS 2013 01 |  |  | základní |  |  | 0.02048 | 8.0505 | 0 | 0 | 4 | K | 1 |  |  |  | ROZPOCET | 0 | 0 | 0 | 0 | 0 | 1 | 0 | 4 | 2000806312
|  |  | Vyrovnání podkladu vnějších stěn maltou vápenocementovou tl do 10 mm | [19 empty] | PP | 1
|  |  | 1pp: | [19 empty] | VV | 1 | 1 | -1 | 0 | ROZPOCET
|  |  | 0,6*1,2*6 |  |  |  | 4.32 | [15 empty] | VV | 1 | 2 | -1 | 0 | ROZPOCET
|  |  | 1,2*1,2 |  |  |  | 1.44 | [15 empty] | VV | 1 | 2 | -1 | 0 | ROZPOCET
|  |  | dozdění u schodiště - zazdění okna: | [19 empty] | VV | 1 | 1 | -1 | 0 | ROZPOCET
|  |  | 5,2*5,7 |  |  |  | 29.64 | [15 empty] | VV | 1 | 2 | -1 | 0 | ROZPOCET
|  |  | -(1,0*2,4*2+0,8*2,4*2) |  |  |  | -8.64 | [15 empty] | VV | 1 | 2 | -1 | 0 | ROZPOCET
|  |  | 1np: | [19 empty] | VV | 1 | 1 | -1 | 0 | ROZPOCET
|  |  | 47,4*2,1 |  |  |  | 99.54 | [15 empty] | VV | 1 | 2 | -1 | 0 | ROZPOCET
|  |  | -(1,5*2,1*16+0,6*2,1*4+1,5*0,75) |  |  |  | -56.565 | [15 empty] | VV | 1 | 2 | -1 | 0 | ROZPOCET
|  |  | 17,4*1,8*2 |  |  |  | 62.64 | [15 empty] | VV | 1 | 2 | -1 | 0 | ROZPOCET
|  |  | -(1,5*1,8*4+0,6*1,0*4+0,9*0,6*2+0,6*1,5*8) |  |  |  | -21.48 | [15 empty] | VV | 1 | 2 | -1 | 0 | ROZPOCET
|  |  | Mezisoučet |  |  |  | 110.895 | [15 empty] | VV | 1 | 3 | -1 | 0 | ROZPOCET
|  |  | 2np: | [19 empty] | VV | 1 | 1 | -1 | 0 | ROZPOCET
|  |  | 47,4*2,1 |  |  |  | 99.54 | [15 empty] | VV | 1 | 2 | -1 | 0 | ROZPOCET
|  |  | -(1,5*2,1*16+0,6*2,1*2+0,75*1,5+1,5*0,75) |  |  |  | -55.17 | [15 empty] | VV | 1 | 2 | -1 | 0 | ROZPOCET
|  |  | 17,4*1,8*2 |  |  |  | 62.64 | [15 empty] | VV | 1 | 2 | -1 | 0 | ROZPOCET
|  |  | -(1,5*1,8*4+0,9*0,6*4+0,6*1,0*2+0,6*1,5*8) |  |  |  | -21.36 | [15 empty] | VV | 1 | 2 | -1 | 0 | ROZPOCET
|  |  | Mezisoučet |  |  |  | 85.65 | [15 empty] | VV | 1 | 3 | -1 | 0 | ROZPOCET
33 | K | 622135091 | Příplatek k vyrovnání vnějších stěn maltou vápenocementovou za každých dalších 5 mm tl |  |  | m2 | 393.09 |  |  | 0 |  | CS ÚRS 2013 01 |  |  | základní |  |  | 0.0079 | 3.1054 | 0 | 0 | 4 | K | 1 |  |  |  | ROZPOCET | 0 | 0 | 0 | 0 | 0 | 1 | 0 | 4 | -1852148450
|  |  | Příplatek k vyrovnání vnějších stěn maltou vápenocementovou za každých dalších 5 mm tl | [19 empty] | PP | 1
34 | K | 622143001 | Montáž omítkových plastových nebo pozinkovaných soklových profilů |  |  | m | 124.92 |  |  | 0 |  | CS ÚRS 2013 01 |  |  | základní |  |  | 2e-05 | 0.0024984 | 0 | 0 | 4 | K | 1 |  |  |  | ROZPOCET | 0 | 0 | 0 | 0 | 0 | 1 | 0 | 4 | 1094844364
|  |  | Montáž omítkových plastových nebo pozinkovaných soklových profilů | [19 empty] | PP | 1
|  |  | (49,28+10,88+2,3)*2 |  |  |  | 124.92 | [15 empty] | VV | 1 | 2 | -1 | 0 | ROZPOCET
35 | M | 590516340 | lišta zakládací LO 143 mm tl.1,0mm |  |  | m | 131.166 |  |  | 0 |  | CS ÚRS 2013 01 |  |  | základní |  |  | 0.00052 | 0.068206 | 0 | 0 | 8 | M | 1 |  |  |  | ROZPOCET | 0 | 0 | 0 | 0 | 0 | 1 | 0 | 4 | 946698370
|  |  | lišta zakládací LO 143 mm tl.1,0mm | [19 empty] | PP | 1
|  |  | 124,92*1,05 'Přepočtené koeficientem množství |  |  |  | 131.166 | [15 empty] | VV | 1 | 2 | 0 | 1 | ROZPOCET
36 | K | 622143003 | Montáž omítkových plastových nebo pozinkovaných rohových profilů |  |  | m | 57.3 |  |  | 0 |  | CS ÚRS 2013 01 |  |  | základní |  |  | 0 | 0 | 0 | 0 | 4 | K | 1 |  |  |  | ROZPOCET | 0 | 0 | 0 | 0 | 0 | 1 | 0 | 4 | -1175133113
|  |  | Montáž omítkových plastových nebo pozinkovaných rohových profilů | [19 empty] | PP | 1
|  |  | 10,8+9,6*2+8,2+9,3+9,8 |  |  |  | 57.3 | [15 empty] | VV | 1 | 2 | -1 | 0 | ROZPOCET
37 | M | 590514800 | lišta rohová Al 10/10 cm s tkaninou bal. 2,5 m |  |  | m | 60.165 |  |  | 0 |  | CS ÚRS 2013 01 |  |  | základní |  |  | 3e-05 | 0.001805 | 0 | 0 | 8 | M | 1 |  |  |  | ROZPOCET | 0 | 0 | 0 | 0 | 0 | 1 | 0 | 4 | 1350966686
|  |  | lišta rohová Al 10/10 cm s tkaninou bal. 2,5 m | [19 empty] | PP | 1
|  |  | 57,3*1,05 'Přepočtené koeficientem množství |  |  |  | 60.165 | [15 empty] | VV | 1 | 2 | 0 | 1 | ROZPOCET
38 | K | 622143004 | Montáž omítkových samolepících začišťovacích profilů (APU lišt) |  |  | m | 387.53 |  |  | 0 |  | CS ÚRS 2013 01 |  |  | základní |  |  | 0 | 0 | 0 | 0 | 4 | K | 1 |  |  |  | ROZPOCET | 0 | 0 | 0 | 0 | 0 | 1 | 0 | 4 | 1943450469
|  |  | Montáž omítkových samolepících začišťovacích profilů (APU lišt) | [19 empty] | PP | 1
|  |  | -lišta s okapničkou: | [19 empty] | VV | 1 | 1 | -1 | 0 | ROZPOCET
|  |  | -123,35 |  |  |  | -123.35 | [15 empty] | VV | 1 | 2 | -1 | 0 | ROZPOCET
|  |  | kolem oken a dveří: | [19 empty] | VV | 1 | 1 | -1 | 0 | ROZPOCET
|  |  | (0,6+1,0*2)*6+(0,6+1,2*2)*6+(0,6+1,5*2)*18+(0,6*2,1*2)*4+(0,75+1,5*2)*2 |  |  |  | 115.98 | [15 empty] | VV | 1 | 2 | -1 | 0 | ROZPOCET
|  |  | (0,9+0,6*2)*6+(1,0+1,2*2)+1,2*3*15+(1,2+1,5*2)*4+(1,5+0,75*2)*6+(1,5+1,8*2)*8 |  |  |  | 145.6 | [15 empty] | VV | 1 | 2 | -1 | 0 | ROZPOCET
|  |  | (1,5+2,1*2)*32+(1,0+2,4*2)*6+(1,1+2,4*2)+(0,9+2,05*2)*2 |  |  |  | 233.1 | [15 empty] | VV | 1 | 2 | -1 | 0 | ROZPOCET
|  |  | (0,9+2,05*2)+1,1+2,4*2+1,2+2,05*2 |  |  |  | 16.2 | [15 empty] | VV | 1 | 2 | -1 | 0 | ROZPOCET
39 | M | 590514750 | profil okenní s tkaninou APU lišta 6 mm |  |  | m | 406.907 |  |  | 0 |  | CS ÚRS 2013 01 |  |  | základní |  |  | 3e-05 | 0.012207 | 0 | 0 | 8 | M | 1 |  |  |  | ROZPOCET | 0 | 0 | 0 | 0 | 0 | 1 | 0 | 4 | -1788708697
|  |  | profil okenní s tkaninou APU lišta 6 mm | [19 empty] | PP | 1
|  |  | Poznámka k položce: délka 2,4 m, přesah tkaniny 100 mm | [19 empty] | P | 1
|  |  | 387,53*1,05 'Přepočtené koeficientem množství |  |  |  | 406.907 | [15 empty] | VV | 1 | 2 | 0 | 1 | ROZPOCET
40 | K | 622211031 | Montáž zateplení vnějších stěn z polystyrénových desek tl do 160 mm |  |  | m2 | 92.69 |  |  | 0 |  | CS ÚRS 2013 01 |  |  | základní |  |  | 0.0085 | 0.78787 | 0 | 0 | 4 | K | 1 |  |  |  | ROZPOCET | 0 | 0 | 0 | 0 | 0 | 1 | 0 | 4 | 2082825409
|  |  | Montáž zateplení vnějších stěn z polystyrénových desek tl do 160 mm | [19 empty] | PP | 1
|  |  | Poznámka k položce: Zateplovací systém z polystyrenových desek lepených speciální PUR pěnou a kotvených pomocí spirálových ocelových hmoždinek s antikorozní povrchovou úpravou se speciální výplní PUR - atestovaný systém | [19 empty] | P | 1
|  |  | sokl 0,5 nad UT a 0,25 m pod UT: | [19 empty] | VV | 1 | 1 | -1 | 0 | ROZPOCET
|  |  | (0,5+0,25)*(2,4+18,6+10,68+49,08+10,68+18,6+2,4+11,88) |  |  |  | 93.24 | [15 empty] | VV | 1 | 2 | -1 | 0 | ROZPOCET
|  |  | -0,5*1,1 |  |  |  | -0.55 | [15 empty] | VV | 1 | 2 | -1 | 0 | ROZPOCET
41 | M | 283763570 | deska fasádní polystyrénová izolační Perimeter N PER 30 (EPS P) 1250 x 600 x 140 mm |  |  | m2 | 94.544 |  |  | 0 |  | CS ÚRS 2013 01 |  |  | základní |  |  | 0.0049 | 0.46327 | 0 | 0 | 8 | M | 1 |  |  |  | ROZPOCET | 0 | 0 | 0 | 0 | 0 | 1 | 0 | 4 | 1633884276
|  |  | deska fasádní polystyrénová izolační Perimeter N PER 30 (EPS P) 1250 x 600 x 140 mm | [19 empty] | PP | 1
|  |  | 92,69*1,02 'Přepočtené koeficientem množství |  |  |  | 94.544 | [15 empty] | VV | 1 | 2 | 0 | 1 | ROZPOCET
42 | K | 622211032 | Montáž zateplení vnějších stěn z sendvičových desek tl do 160 mm |  |  | m2 | 986.814 |  |  | 0 |  |  |  |  | základní |  |  | 0.0085 | 8.3879 | 0 | 0 | 4 | K | 1 |  |  |  | ROZPOCET | 0 | 0 | 0 | 0 | 0 | 1 | 0 | 4 | 976591999
|  |  | Montáž zateplení vnějších stěn z polystyrénových desek tl do 160 mm | [19 empty] | PP | 1
|  |  | Poznámka k položce: Zateplovací systém ze sendvičových desek lepených speciální PUR pěnou a kotvených pomocí spirálových ocelových hmoždinek s antikorozní povrchovou úpravou se speciální výplní PUR - atestovaný systém | [19 empty] | P | 1
|  |  | pohled čelní - severní: | [19 empty] | VV | 1 | 1 | -1 | 0 | ROZPOCET
|  |  | 18,6*(9,98-0,5) |  |  |  | 176.328 | [15 empty] | VV | 1 | 2 | -1 | 0 | ROZPOCET
|  |  | 18,6*(9,38-0,5) |  |  |  | 165.168 | [15 empty] | VV | 1 | 2 | -1 | 0 | ROZPOCET
|  |  | 11,86*(7,625-0,5)+(3,0*1,9)/2+(2,15*0,6)/2 |  |  |  | 87.998 | [15 empty] | VV | 1 | 2 | -1 | 0 | ROZPOCET
|  |  | -otvory 1pp: | [19 empty] | VV | 1 | 1 | -1 | 0 | ROZPOCET
|  |  | -(0,6*1,2+1,2*1,2*7) |  |  |  | -10.8 | [15 empty] | VV | 1 | 2 | -1 | 0 | ROZPOCET
|  |  | -otvory 1np: | [19 empty] | VV | 1 | 1 | -1 | 0 | ROZPOCET
|  |  | -(1,5*1,8*4+0,6*1,0*4+0,6*1,5*8+0,9*0,6*2+1,5*0,75*2+1,2*1,5+1,0*2,4*2+1,1*1,9) |  |  |  | -32.42 | [15 empty] | VV | 1 | 2 | -1 | 0 | ROZPOCET
|  |  | -otvory 2np: | [19 empty] | VV | 1 | 1 | -1 | 0 | ROZPOCET
|  |  | -(1,5*1,8*4+0,6*1,0*2+0,6*1,5*8+0,9*0,6*4+1,5*0,75*2+1,2*1,5+1,0*2,4*2+1,0*1,2) |  |  |  | -31.41 | [15 empty] | VV | 1 | 2 | -1 | 0 | ROZPOCET
|  |  | pohled zadní - jižní: | [19 empty] | VV | 1 | 1 | -1 | 0 | ROZPOCET
|  |  | 49,28*(9,76-0,5) |  |  |  | 456.333 | [15 empty] | VV | 1 | 2 | -1 | 0 | ROZPOCET
|  |  | -otvory 1pp: | [19 empty] | VV | 1 | 1 | -1 | 0 | ROZPOCET
|  |  | -(1,2*1,2*7+0,6*1,2*5) |  |  |  | -13.68 | [15 empty] | VV | 1 | 2 | -1 | 0 | ROZPOCET
|  |  | -otvory 1np: | [19 empty] | VV | 1 | 1 | -1 | 0 | ROZPOCET
|  |  | -(1,5*2,1*16+0,6*1,5*3+1,5*0,75+0,6*2,1) |  |  |  | -55.485 | [15 empty] | VV | 1 | 2 | -1 | 0 | ROZPOCET
|  |  | -otvory 2np: | [19 empty] | VV | 1 | 1 | -1 | 0 | ROZPOCET
|  |  | -(1,5*2,1*16+0,6*2,1*2+0,75*1,5+1,5*0,75) |  |  |  | -55.17 | [15 empty] | VV | 1 | 2 | -1 | 0 | ROZPOCET
|  |  | pohled boční - východní: | [19 empty] | VV | 1 | 1 | -1 | 0 | ROZPOCET
|  |  | (11,03-0,5)*10,68 |  |  |  | 112.46 | [15 empty] | VV | 1 | 2 | -1 | 0 | ROZPOCET
|  |  | (9,725-0,5)*2,4 |  |  |  | 22.14 | [15 empty] | VV | 1 | 2 | -1 | 0 | ROZPOCET
|  |  | 2,4*(9,725-0,5) |  |  |  | 22.14 | [15 empty] | VV | 1 | 2 | -1 | 0 | ROZPOCET
|  |  | -otvory: | [19 empty] | VV | 1 | 1 | -1 | 0 | ROZPOCET
|  |  | -(0,9*2,05*3+1,2*2,05) |  |  |  | -7.995 | [15 empty] | VV | 1 | 2 | -1 | 0 | ROZPOCET
|  |  | -(1,2*1,2+1,2*1,5*2) |  |  |  | -5.04 | [15 empty] | VV | 1 | 2 | -1 | 0 | ROZPOCET
|  |  | pohled boční - západní: | [19 empty] | VV | 1 | 1 | -1 | 0 | ROZPOCET
|  |  | (9,76-0,5)*10,68 |  |  |  | 98.897 | [15 empty] | VV | 1 | 2 | -1 | 0 | ROZPOCET
|  |  | (8,625-0,5)*2,4 |  |  |  | 19.5 | [15 empty] | VV | 1 | 2 | -1 | 0 | ROZPOCET
|  |  | 0,25*75,7*2 |  |  |  | 37.85 | [15 empty] | VV | 1 | 2 | -1 | 0 | ROZPOCET
43 | M | 631481751 | deska izolační sendvičové,grafitové EPS s krycí deskou minerální vata tl. 140 mm |  |  | m2 | 1006.55 |  |  | 0 |  |  |  |  | základní |  |  | 0.007 | 7.0458 | 0 | 0 | 8 | M | 1 |  |  |  | ROZPOCET | 0 | 0 | 0 | 0 | 0 | 1 | 0 | 4 | -1159047357
|  |  | deska izolační sendvičové,grafitové EPS s krycí deskou minerální vata tl. 140 mm | [19 empty] | PP | 1
|  |  | 986,814 |  |  |  | 986.814 | [15 empty] | VV | 1 | 2 | -1 | 1 | ROZPOCET
|  |  | 986,814*1,02 'Přepočtené koeficientem množství |  |  |  | 1006.55 | [15 empty] | VV | 1 | 2 | 0 | 1 | ROZPOCET
44 | K | 622222001 | Montáž zateplení vnějšího ostění nebo nadpraží hl. špalety do 200 mm z minerální vlny tl do 40 mm |  |  | m | 510.88 |  |  | 0 |  | CS ÚRS 2013 01 |  |  | základní |  |  | 0.0017 | 0.8685 | 0 | 0 | 4 | K | 1 |  |  |  | ROZPOCET | 0 | 0 | 0 | 0 | 0 | 1 | 0 | 4 | 1037063411
|  |  | Montáž zateplení vnějšího ostění nebo nadpraží hl. špalety do 200 mm z minerální vlny tl do 40 mm | [19 empty] | PP | 1
|  |  | kolem oken a dveří: | [19 empty] | VV | 1 | 1 | -1 | 0 | ROZPOCET
|  |  | (0,6+1,0*2)*6+(0,6+1,2*2)*6+(0,6+1,5*2)*18+(0,6*2,1*2)*4+(0,75+1,5*2)*2 |  |  |  | 115.98 | [15 empty] | VV | 1 | 2 | -1 | 0 | ROZPOCET
|  |  | (0,9+0,6*2)*6+(1,0+1,2*2)+1,2*3*15+(1,2+1,5*2)*4+(1,5+0,75*2)*6+(1,5+1,8*2)*8 |  |  |  | 145.6 | [15 empty] | VV | 1 | 2 | -1 | 0 | ROZPOCET
|  |  | (1,5+2,1*2)*32+(1,0+2,4*2)*6+(1,1+2,4*2)+(0,9+2,05*2)*2 |  |  |  | 233.1 | [15 empty] | VV | 1 | 2 | -1 | 0 | ROZPOCET
|  |  | (0,9+2,05*2)+1,1+2,4*2+1,2+2,05*2 |  |  |  | 16.2 | [15 empty] | VV | 1 | 2 | -1 | 0 | ROZPOCET
45 | M | 631515180 | deska minerální izolační TF tl.40 mm |  |  | m2 | 71.523 |  |  | 0 |  | CS ÚRS 2013 01 |  |  | základní |  |  | 0.006 | 0.42914 | 0 | 0 | 8 | M | 1 |  |  |  | ROZPOCET | 0 | 0 | 0 | 0 | 0 | 1 | 0 | 4 | 358534941
|  |  | deska minerální izolační TF tl.40 mm | [19 empty] | PP | 1
|  |  | 510,88*0,14 |  |  |  | 71.523 | [15 empty] | VV | 1 | 2 | -1 | 0 | ROZPOCET
46 | K | 622252002 | Montáž ostatních lišt zateplení |  |  | m | 246.7 |  |  | 0 |  | CS ÚRS 2013 01 |  |  | základní |  |  | 0.00025 | 0.061675 | 0 | 0 | 4 | K | 1 |  |  |  | ROZPOCET | 0 | 0 | 0 | 0 | 0 | 1 | 0 | 4 | 1892057266
|  |  | Montáž ostatních lišt zateplení | [19 empty] | PP | 1
|  |  | lišta parapetní: | [19 empty] | VV | 1 | 1 | -1 | 0 | ROZPOCET
|  |  | 34*0,6+0,75+6*0,9+1,0+19*1,2+46*1,5+4*1,0 |  |  |  | 123.35 | [15 empty] | VV | 1 | 2 | -1 | 0 | ROZPOCET
|  |  | lišta s okapničkou: | [19 empty] | VV | 1 | 1 | -1 | 0 | ROZPOCET
|  |  | 123,35 |  |  |  | 123.35 | [15 empty] | VV | 1 | 2 | -1 | 0 | ROZPOCET
47 | M | 590514940 | lišta parapetní PVC UV 10, 2 m |  |  | m | 129.518 |  |  | 0 |  | CS ÚRS 2013 01 |  |  | základní |  |  | 0.0004 | 0.051807 | 0 | 0 | 8 | M | 1 |  |  |  | ROZPOCET | 0 | 0 | 0 | 0 | 0 | 1 | 0 | 4 | 1146552561
|  |  | lišta parapetní PVC UV 10, 2 m | [19 empty] | PP | 1
|  |  | 123,35*1,05 'Přepočtené koeficientem množství |  |  |  | 129.518 | [15 empty] | VV | 1 | 2 | 0 | 1 | ROZPOCET
48 | M | 590514920 | lišta s okapničkou PVC UV 10/15, 2 m |  |  | m | 129.518 |  |  | 0 |  | CS ÚRS 2013 01 |  |  | základní |  |  | 0.0004 | 0.051807 | 0 | 0 | 8 | M | 1 |  |  |  | ROZPOCET | 0 | 0 | 0 | 0 | 0 | 1 | 0 | 4 | 1089499823
|  |  | lišta s okapničkou PVC UV 10/15, 2 m | [19 empty] | PP | 1
|  |  | 123,35*1,05 'Přepočtené koeficientem množství |  |  |  | 129.518 | [15 empty] | VV | 1 | 2 | 0 | 1 | ROZPOCET
49 | K | 622325201 | Oprava vápenocementové štukové omítky vnějších stěn v rozsahu do 10% |  |  | m2 | 617.484 |  |  | 0 |  | CS ÚRS 2013 01 |  |  | základní |  |  | 0.00418 | 2.5811 | 0 | 0 | 4 | K | 1 |  |  |  | ROZPOCET | 0 | 0 | 0 | 0 | 0 | 1 | 0 | 4 | -410055402
|  |  | Oprava vápenocementové štukové omítky vnějších stěn v rozsahu do 10% | [19 empty] | PP | 1
|  |  | 843,51+167,064 |  |  |  | 1010.574 | [15 empty] | VV | 1 | 2 | -1 | 0 | ROZPOCET
|  |  | -nové zazdívky: | [19 empty] | VV | 1 | 1 | -1 | 0 | ROZPOCET
|  |  | -393,09 |  |  |  | -393.09 | [15 empty] | VV | 1 | 2 | -1 | 0 | ROZPOCET
50 | K | 622381021 | Tenkovrstvá minerální zrnitá omítka tl. 2,0 mm včetně penetrace vnějších stěn |  |  | m2 | 881.36 |  |  | 0 |  | CS ÚRS 2013 01 |  |  | základní |  |  | 0.00328 | 2.8909 | 0 | 0 | 4 | K | 1 |  |  |  | ROZPOCET | 0 | 0 | 0 | 0 | 0 | 1 | 0 | 4 | 2060351921
|  |  | Tenkovrstvá minerální zrnitá omítka tl. 2,0 mm včetně penetrace vnějších stěn | [19 empty] | PP | 1
|  |  | 92,69+986,814 |  |  |  | 1079.504 | [15 empty] | VV | 1 | 2 | -1 | 0 | ROZPOCET
|  |  | -omítka sokl: | [19 empty] | VV | 1 | 1 | -1 | 0 | ROZPOCET
|  |  | -167,064 |  |  |  | -167.064 | [15 empty] | VV | 1 | 2 | -1 | 0 | ROZPOCET
|  |  | -izol.pod terénem: | [19 empty] | VV | 1 | 1 | -1 | 0 | ROZPOCET
|  |  | -31,08 |  |  |  | -31.08 | [15 empty] | VV | 1 | 2 | -1 | 0 | ROZPOCET
51 | K | 622611132 | Nátěr silikátový dvojnásobný vnějších omítaných stěn včetně penetrace provedený ručně |  |  | m2 | 881.36 |  |  | 0 |  | CS ÚRS 2013 01 |  |  | základní |  |  | 0.0006 | 0.52882 | 0 | 0 | 4 | K | 1 |  |  |  | ROZPOCET | 0 | 0 | 0 | 0 | 0 | 1 | 0 | 4 | -1541002554
|  |  | Ochranný nátěr vnějších omítaných ploch nanášený ručně dvojnásobný, včetně penetrace odolný vůči povětrnostním vlivům a UV záření, jakéhokoliv odstínu silikátový stěn | [19 empty] | PP | 1
|  |  | 881,36 |  |  |  | 881.36 | [15 empty] | VV | 1 | 2 | -1 | 1 | ROZPOCET
52 | K | 622611133 | Příplatek za vícebarevné provedení a provedení obrázku na fasádě |  |  | kpl | 1 |  |  | 0 |  | CS ÚRS 2013 01 |  |  | základní |  |  | 0.0006 | 0.0006 | 0 | 0 | 4 | K | 1 |  |  |  | ROZPOCET | 0 | 0 | 0 | 0 | 0 | 1 | 0 | 4 | -855552043
|  |  | Ochranný nátěr vnějších omítaných ploch nanášený ručně dvojnásobný, včetně penetrace odolný vůči povětrnostním vlivům a UV záření, jakéhokoliv odstínu silikonový stěn | [19 empty] | PP | 1
53 | K | 622511111 | Tenkovrstvá dekorativní mozaiková střednězrnná omítka včetně ochran.nátěru vnějších stěn-sokl |  |  | m2 | 167.064 |  |  | 0 |  | CS ÚRS 2013 01 |  |  | základní |  |  | 0.00628 | 1.0492 | 0 | 0 | 4 | K | 1 |  |  |  | ROZPOCET | 0 | 0 | 0 | 0 | 0 | 1 | 0 | 4 | -1266248795
|  |  | Tenkovrstvá dekorativní mozaiková střednězrnná omítka včetně ochran.nátěru vnějších stěn-sokl | [19 empty] | PP | 1
|  |  | 1,8*49,08-(1,2*1,2*7+0,6*1,2*5)+0,15*(1,2*3*7+0,6*5+1,2*10) |  |  |  | 80.694 | [15 empty] | VV | 1 | 2 | -1 | 0 | ROZPOCET
|  |  | 2,85*10,68-(0,9*2,05*3+1,2*2,05) |  |  |  | 22.443 | [15 empty] | VV | 1 | 2 | -1 | 0 | ROZPOCET
|  |  | 1,9*10,68 |  |  |  | 20.292 | [15 empty] | VV | 1 | 2 | -1 | 0 | ROZPOCET
|  |  | 1,5*18,6-(0,6*1,2+1,2*1,2*7)+0,15*(0,6+1,2*2+1,2*3*7) |  |  |  | 21.33 | [15 empty] | VV | 1 | 2 | -1 | 0 | ROZPOCET
|  |  | 1,0*18,6 |  |  |  | 18.6 | [15 empty] | VV | 1 | 2 | -1 | 0 | ROZPOCET
|  |  | (2,1*1,5)/2 |  |  |  | 1.575 | [15 empty] | VV | 1 | 2 | -1 | 0 | ROZPOCET
|  |  | 0,3*(1,7+3,1+2,3) |  |  |  | 2.13 | [15 empty] | VV | 1 | 2 | -1 | 0 | ROZPOCET
54 | K | 629135101 | Vyrovnávací vrstva pod klempířské prvky z MC š do 150 mm |  |  | m | 123.35 |  |  | 0 |  | CS ÚRS 2013 01 |  |  | základní |  |  | 0.01032 | 1.273 | 0 | 0 | 4 | K | 1 |  |  |  | ROZPOCET | 0 | 0 | 0 | 0 | 0 | 1 | 0 | 4 | 1199905103
|  |  | Vyrovnávací vrstva pod klempířské prvky z MC š do 150 mm | [19 empty] | PP | 1
|  |  | 34*0,6+0,75+6*0,9+1,0+19*1,2+46*1,5+4*1,0 |  |  |  | 123.35 | [15 empty] | VV | 1 | 2 | -1 | 0 | ROZPOCET
55 | K | 629991011 | Zakrytí výplní otvorů a svislých ploch fólií přilepenou lepící páskou |  |  | m2 | 214.11 |  |  | 0 |  | CS ÚRS 2013 01 |  |  | základní |  |  | 0.00012 | 0.025693 | 0 | 0 | 4 | K | 1 |  |  |  | ROZPOCET | 0 | 0 | 0 | 0 | 0 | 1 | 0 | 4 | 126003390
|  |  | Zakrytí výplní otvorů a svislých ploch fólií přilepenou lepící páskou | [19 empty] | PP | 1
|  |  | 0,6*1,0*6+0,6*1,2*6+0,6*1,5*18+0,6*2,1*4+0,75*1,5+0,9*0,6*6 |  |  |  | 33.525 | [15 empty] | VV | 1 | 2 | -1 | 0 | ROZPOCET
|  |  | 1,0*1,2+1,2*1,2*19+1,5*0,75*6+1,5*1,8*8+1,5*2,1*32+1,0*2,4*4 |  |  |  | 167.31 | [15 empty] | VV | 1 | 2 | -1 | 0 | ROZPOCET
|  |  | 1,1*2,4+0,9*2,05*3+1,1*2,4+1,2*2,05 |  |  |  | 13.275 | [15 empty] | VV | 1 | 2 | -1 | 0 | ROZPOCET
56 | K | 629995101 | Očištění vnějších ploch tlakovou vodou |  |  | m2 | 31.08 |  |  | 0 |  | CS ÚRS 2013 01 |  |  | základní |  |  | 0 | 0 | 0 | 0 | 4 | K | 1 |  |  |  | ROZPOCET | 0 | 0 | 0 | 0 | 0 | 1 | 0 | 4 | -1827257348
|  |  | Očištění vnějších ploch tlakovou vodou | [19 empty] | PP | 1
|  |  | pod terénem: | [19 empty] | VV | 1 | 1 | -1 | 0 | ROZPOCET
|  |  | 31,08 |  |  |  | 31.08 | [15 empty] | VV | 1 | 2 | -1 | 0 | ROZPOCET
57 | K | R62-001 | Ochrana dešť.svodů kaslíky s chráničkou vytvořené za zateplení fasády,do v. 3,0m |  |  | m | 15 |  |  | 0 |  |  |  |  | základní |  |  | 0 | 0 | 0 | 0 | 4 | K | 1 |  |  |  | ROZPOCET | 0 | 0 | 0 | 0 | 0 | 1 | 0 | 4 | -443964025
|  |  | Ochrana dešť.svodů kaslíky s chráničkou vytvořené za zateplení fasády,do v. 3,0m | [19 empty] | PP | 1
|  |  | 3,0*5 |  |  |  | 15 | [15 empty] | VV | 1 | 2 | -1 | 0 | ROZPOCET
| 64 - Osazování výplní otvorů | [8 empty] | 0 | [6 empty] | 0 |  | 0.048708 |  | 0 | 1 | D | 0 |  |  |  | ROZPOCET | [6 empty] | 0
58 | K | 644941111 | Osazování ventilačních mřížek velikosti do 150 x 150 mm, ozn.44 |  |  | kus | 24 |  |  | 0 |  | CS ÚRS 2013 01 |  |  | základní |  |  | 0 | 0 | 0 | 0 | 4 | K | 1 |  |  |  | ROZPOCET | 0 | 0 | 0 | 0 | 0 | 1 | 0 | 4 | -1551806550
|  |  | Osazování ventilačních mřížek velikosti do 150 x 150 mm | [19 empty] | PP | 1
59 | M | 562456420 | mřížka větrací plast VM 140 B se síťovinou |  |  | kus | 24 |  |  | 0 |  | CS ÚRS 2013 01 |  |  | základní |  |  | 5.8e-05 | 0.001392 | 0 | 0 | 8 | M | 1 |  |  |  | ROZPOCET | 0 | 0 | 0 | 0 | 0 | 1 | 0 | 4 | -1987485442
|  |  | mřížka větrací plast VM 140 B se síťovinou | [19 empty] | PP | 1
60 | K | 644941112 | Osazování ventilačních mřížek velikosti do 300 x 300 mm, ozn. 45 |  |  | kus | 18 |  |  | 0 |  | CS ÚRS 2013 01 |  |  | základní |  |  | 0 | 0 | 0 | 0 | 4 | K | 1 |  |  |  | ROZPOCET | 0 | 0 | 0 | 0 | 0 | 1 | 0 | 4 | 27951231
|  |  | Osazování ventilačních mřížek velikosti do 300 x 300 mm, ozn. 45 | [19 empty] | PP | 1
61 | M | 553414130 | průvětrník mřížový s klapkami 30x30 cm |  |  | kus | 18 |  |  | 0 |  | CS ÚRS 2013 01 |  |  | základní |  |  | 0.0026 | 0.0468 | 0 | 0 | 8 | M | 1 |  |  |  | ROZPOCET | 0 | 0 | 0 | 0 | 0 | 1 | 0 | 4 | 1888974563
|  |  | průvětrník mřížový s klapkami 30x30 cm | [19 empty] | PP | 1
62 | K | 644941121 | Montáž průchodky k větrací mřížce se zhotovením otvoru v tepelné izolaci |  |  | kus | 43 |  |  | 0 |  | CS ÚRS 2013 01 |  |  | základní |  |  | 0 | 0 | 0 | 0 | 4 | K | 1 |  |  |  | ROZPOCET | 0 | 0 | 0 | 0 | 0 | 1 | 0 | 4 | -1970139135
|  |  | Montáž průchodky k větrací mřížce se zhotovením otvoru v tepelné izolaci | [19 empty] | PP | 1
|  |  | 24+18+1 |  |  |  | 43 | [15 empty] | VV | 1 | 2 | -1 | 0 | ROZPOCET
63 | M | 283776150 | tvarovka průchodka |  |  | kus | 8.6 |  |  | 0 |  | CS ÚRS 2013 01 |  |  | základní |  |  | 6e-05 | 0.000516 | 0 | 0 | 8 | M | 1 |  |  |  | ROZPOCET | 0 | 0 | 0 | 0 | 0 | 1 | 0 | 4 | -745629894
|  |  | tvarovka průchodka | [19 empty] | PP | 1
|  |  | 43*0,2 'Přepočtené koeficientem množství |  |  |  | 8.6 | [15 empty] | VV | 1 | 2 | 0 | 1 | ROZPOCET
64 | K | R644-01 | Větrací mřížka - ukončení VZT ozn.46 |  |  | kus | 1 |  |  | 0 |  |  |  |  | základní |  |  | 0 | 0 | 0 | 0 | 4 | K | 1 |  |  |  | ROZPOCET | 0 | 0 | 0 | 0 | 0 | 1 | 0 | 4 | -1571724142
|  |  | Větrací mřížka - ukončení VZT ozn.46 | [19 empty] | PP | 1
|  |  | Poznámka k položce: mřížka se demontuje a po zateplení se prodlouží potrubí od VZT a mřížka se namontuje zpět na novou fasádu | [19 empty] | P | 1
| 9 - Ostatní konstrukce a práce-bourání | [8 empty] | 0 | [6 empty] | 0 |  | 0 |  | 0 | 1 | D | 0 |  |  |  | ROZPOCET | [6 empty] | 0
65 | K | R9-001 | Kompresní páska - ukončení střechy D+M |  |  | m | 49.3 |  |  | 0 |  |  |  |  | základní |  |  | 0 | 0 | 0 | 0 | 4 | K | 1 |  |  |  | ROZPOCET | 0 | 0 | 0 | 0 | 0 | 1 | 0 | 4 | -354330897
|  |  | Kompresní páska - ukončení střechy D+M | [19 empty] | PP | 1
66 | K | R9-002 | Signalizační přepad D+M |  |  | kpl | 1 |  |  | 0 |  |  |  |  | základní |  |  | 0 | 0 | 0 | 0 | 4 | K | 1 |  |  |  | ROZPOCET | 0 | 0 | 0 | 0 | 0 | 1 | 0 | 4 | 280045147
|  |  | Signalizační přepad D+M | [19 empty] | PP | 1
67 | K | R9-003 | D+M vstupní cedule MŠ PARAPLÍČKO |  |  | kus | 1 |  |  | 0 |  |  |  |  | základní |  |  | 0 | 0 | 0 | 0 | 4 | K | 1 |  |  |  | ROZPOCET | 0 | 0 | 0 | 0 | 0 | 1 | 0 | 4 | -870745815
|  |  | D+M vstupní cedule MŠ PARAPLÍČKO | [19 empty] | PP | 1
| 94 - Lešení a stavební výtahy | [8 empty] | 0 | [6 empty] | 0 |  | 0.022301 |  | 0 | 1 | D | 0 |  |  |  | ROZPOCET | [6 empty] | 0
68 | K | 941111121 | Montáž lešení řadového trubkového lehkého s podlahami zatížení do 200 kg/m2 š do 1,2 m v do 10 m |  |  | m2 | 667.558 |  |  | 0 |  | CS ÚRS 2013 01 |  |  | základní |  |  | 0 | 0 | 0 | 0 | 4 | K | 1 |  |  |  | ROZPOCET | 0 | 0 | 0 | 0 | 0 | 1 | 0 | 4 | 1073447394
|  |  | Montáž lešení řadového trubkového lehkého s podlahami zatížení do 200 kg/m2 š do 1,2 m v do 10 m | [19 empty] | PP | 1
|  |  | pohled zadní - jižní: | [19 empty] | VV | 1 | 1 | -1 | 0 | ROZPOCET
|  |  | (49,28+1,2*2)*0,796 |  |  |  | 41.137 | [15 empty] | VV | 1 | 2 | -1 | 0 | ROZPOCET
|  |  | pohled boční - východní: | [19 empty] | VV | 1 | 1 | -1 | 0 | ROZPOCET
|  |  | 10,68*9,23 |  |  |  | 98.576 | [15 empty] | VV | 1 | 2 | -1 | 0 | ROZPOCET
|  |  | 2,4*7,925 |  |  |  | 19.02 | [15 empty] | VV | 1 | 2 | -1 | 0 | ROZPOCET
|  |  | pohled boční - západní: | [19 empty] | VV | 1 | 1 | -1 | 0 | ROZPOCET
|  |  | 10,68*7,96 |  |  |  | 85.013 | [15 empty] | VV | 1 | 2 | -1 | 0 | ROZPOCET
|  |  | 2,4*6,825 |  |  |  | 16.38 | [15 empty] | VV | 1 | 2 | -1 | 0 | ROZPOCET
|  |  | pohled čelní - severní: | [19 empty] | VV | 1 | 1 | -1 | 0 | ROZPOCET
|  |  | (18,6+1,2)*8,1 |  |  |  | 160.38 | [15 empty] | VV | 1 | 2 | -1 | 0 | ROZPOCET
|  |  | (18,6+1,2)*7,58 |  |  |  | 150.084 | [15 empty] | VV | 1 | 2 | -1 | 0 | ROZPOCET
|  |  | (11,86+1,2*2)*6,8 |  |  |  | 96.968 | [15 empty] | VV | 1 | 2 | -1 | 0 | ROZPOCET
69 | K | 941111221 | Příplatek k lešení řadovému trubkovému lehkému s podlahami š 1,2 m v 10 m za první a ZKD den použití |  |  | m2 | 40053.48 |  |  | 0 |  | CS ÚRS 2013 01 |  |  | základní |  |  | 0 | 0 | 0 | 0 | 4 | K | 1 |  |  |  | ROZPOCET | 0 | 0 | 0 | 0 | 0 | 1 | 0 | 4 | 839350317
|  |  | Příplatek k lešení řadovému trubkovému lehkému s podlahami š 1,2 m v 10 m za první a ZKD den použití | [19 empty] | PP | 1
|  |  | 667,558*60 'Přepočtené koeficientem množství |  |  |  | 40053.48 | [15 empty] | VV | 1 | 2 | 0 | 1 | ROZPOCET
70 | K | 941111821 | Demontáž lešení řadového trubkového lehkého s podlahami zatížení do 200 kg/m2 š do 1,2 m v do 10 m |  |  | m2 | 667.558 |  |  | 0 |  | CS ÚRS 2013 01 |  |  | základní |  |  | 0 | 0 | 0 | 0 | 4 | K | 1 |  |  |  | ROZPOCET | 0 | 0 | 0 | 0 | 0 | 1 | 0 | 4 | -932136265
|  |  | Demontáž lešení řadového trubkového lehkého s podlahami zatížení do 200 kg/m2 š do 1,2 m v do 10 m | [19 empty] | PP | 1
71 | K | 944511111 | Montáž ochranné sítě z textilie z umělých vláken |  |  | m2 | 667.558 |  |  | 0 |  | CS ÚRS 2013 01 |  |  | základní |  |  | 0 | 0 | 0 | 0 | 4 | K | 1 |  |  |  | ROZPOCET | 0 | 0 | 0 | 0 | 0 | 1 | 0 | 4 | 491615756
|  |  | Montáž ochranné sítě z textilie z umělých vláken | [19 empty] | PP | 1
72 | K | 944511211 | Příplatek k ochranné síti za první a ZKD den použití |  |  | m2 | 40053.48 |  |  | 0 |  | CS ÚRS 2013 01 |  |  | základní |  |  | 0 | 0 | 0 | 0 | 4 | K | 1 |  |  |  | ROZPOCET | 0 | 0 | 0 | 0 | 0 | 1 | 0 | 4 | -1934072320
|  |  | Příplatek k ochranné síti za první a ZKD den použití | [19 empty] | PP | 1
|  |  | 667,558*60 'Přepočtené koeficientem množství |  |  |  | 40053.48 | [15 empty] | VV | 1 | 2 | 0 | 1 | ROZPOCET
73 | K | 944511811 | Demontáž ochranné sítě z textilie z umělých vláken |  |  | m2 | 667.558 |  |  | 0 |  | CS ÚRS 2013 01 |  |  | základní |  |  | 0 | 0 | 0 | 0 | 4 | K | 1 |  |  |  | ROZPOCET | 0 | 0 | 0 | 0 | 0 | 1 | 0 | 4 | 982946146
|  |  | Demontáž ochranné sítě z textilie z umělých vláken | [19 empty] | PP | 1
74 | K | 949101111 | Lešení pomocné pro objekty pozemních staveb s lešeňovou podlahou v do 1,9 m zatížení do 150 kg/m2 |  |  | m2 | 171.55 |  |  | 0 |  | CS ÚRS 2013 01 |  |  | základní |  |  | 0.00013 | 0.022301 | 0 | 0 | 4 | K | 1 |  |  |  | ROZPOCET | 0 | 0 | 0 | 0 | 0 | 1 | 0 | 4 | -1127907519
|  |  | Lešení pomocné pracovní pro objekty pozemních staveb pro zatížení do 150 kg/m2, o výšce lešeňové podlahy do 1,9 m | [19 empty] | PP | 1
|  |  | pro podhled v 1pp | [19 empty] | VV | 1 | 1 | -1 | 0 | ROZPOCET
|  |  | 171,55 |  |  |  | 171.55 | [15 empty] | VV | 1 | 2 | -1 | 0 | ROZPOCET
| 96 - Bourání konstrukcí | [8 empty] | 0 | [6 empty] | 0 |  | 0 |  | 28.243 | 1 | D | 0 |  |  |  | ROZPOCET | [6 empty] | 0
75 | K | 113107123 | Odstranění podkladu pl do 50 m2 z kameniva drceného tl 300 mm |  |  | m2 | 11.46 |  |  | 0 |  | CS ÚRS 2013 01 |  |  | základní |  |  | 0 | 0 | 0.4 | 4.584 | 4 | K | 1 |  |  |  | ROZPOCET | 0 | 0 | 0 | 0 | 0 | 1 | 0 | 4 | 216097580
|  |  | Odstranění podkladu pl do 50 m2 z kameniva drceného tl 300 mm | [19 empty] | PP | 1
|  |  | 0,6*(11,6+7,5) |  |  |  | 11.46 | [15 empty] | VV | 1 | 2 | -1 | 0 | ROZPOCET
76 | K | 113107142 | Odstranění podkladu pl do 50 m2 živičných tl 100 mm |  |  | m2 | 11.46 |  |  | 0 |  | CS ÚRS 2013 01 |  |  | základní |  |  | 0 | 0 | 0.181 | 2.0743 | 4 | K | 1 |  |  |  | ROZPOCET | 0 | 0 | 0 | 0 | 0 | 1 | 0 | 4 | 502504552
|  |  | Odstranění podkladu pl do 50 m2 živičných tl 100 mm | [19 empty] | PP | 1
77 | K | 919735112 | Řezání stávajícího živičného krytu hl do 100 mm |  |  | m | 21.58 |  |  | 0 |  | CS ÚRS 2013 01 |  |  | základní |  |  | 0 | 0 | 0 | 0 | 4 | K | 1 |  |  |  | ROZPOCET | 0 | 0 | 0 | 0 | 0 | 1 | 0 | 4 | 999041722
|  |  | Řezání stávajícího živičného krytu hl do 100 mm | [19 empty] | PP | 1
|  |  | 0,6*4+11,68+7,5 |  |  |  | 21.58 | [15 empty] | VV | 1 | 2 | -1 | 0 | ROZPOCET
78 | K | 962081131 | Bourání skleněné stěny z pásů Copilit |  |  | m2 | 29.64 |  |  | 0 |  | CS ÚRS 2013 01 |  |  | základní |  |  | 0 | 0 | 0.055 | 1.6302 | 4 | K | 1 |  |  |  | ROZPOCET | 0 | 0 | 0 | 0 | 0 | 1 | 0 | 4 | -88576710
|  |  | Bourání skleněné stěny z pásů Copilit | [19 empty] | PP | 1
|  |  | 5,2*5,7 |  |  |  | 29.64 | [15 empty] | VV | 1 | 2 | -1 | 0 | ROZPOCET
79 | K | 968062375 | Vybourání dřevěných rámů oken zdvojených včetně křídel pl do 2 m2 |  |  | m2 | 36.72 |  |  | 0 |  | CS ÚRS 2013 01 |  |  | základní |  |  | 0 | 0 | 0.038 | 1.3954 | 4 | K | 1 |  |  |  | ROZPOCET | 0 | 0 | 0 | 0 | 0 | 1 | 0 | 4 | 1441572623
|  |  | Vybourání dřevěných rámů oken zdvojených včetně křídel pl do 2 m2 | [19 empty] | PP | 1
|  |  | 1pp: | [19 empty] | VV | 1 | 1 | -1 | 0 | ROZPOCET
|  |  | 1,2*1,2*23 |  |  |  | 33.12 | [15 empty] | VV | 1 | 2 | -1 | 0 | ROZPOCET
|  |  | 1np: | [19 empty] | VV | 1 | 1 | -1 | 0 | ROZPOCET
|  |  | 1,2*1,5 |  |  |  | 1.8 | [15 empty] | VV | 1 | 2 | -1 | 0 | ROZPOCET
|  |  | 2np: | [19 empty] | VV | 1 | 1 | -1 | 0 | ROZPOCET
|  |  | 1,2*1,5 |  |  |  | 1.8 | [15 empty] | VV | 1 | 2 | -1 | 0 | ROZPOCET
80 | K | 968062376 | Vybourání dřevěných rámů oken zdvojených včetně křídel pl do 4 m2 |  |  | m2 | 7.44 |  |  | 0 |  | CS ÚRS 2013 01 |  |  | základní |  |  | 0 | 0 | 0.034 | 0.25296 | 4 | K | 1 |  |  |  | ROZPOCET | 0 | 0 | 0 | 0 | 0 | 1 | 0 | 4 | -1185279577
|  |  | Vybourání dřevěných rámů oken zdvojených včetně křídel pl do 4 m2 | [19 empty] | PP | 1
|  |  | 2np: | [19 empty] | VV | 1 | 1 | -1 | 0 | ROZPOCET
|  |  | 1,0*2,4*2 |  |  |  | 4.8 | [15 empty] | VV | 1 | 2 | -1 | 0 | ROZPOCET
|  |  | 1,1*2,4 |  |  |  | 2.64 | [15 empty] | VV | 1 | 2 | -1 | 0 | ROZPOCET
81 | K | 968062377 | Vybourání dřevěných rámů oken zdvojených včetně křídel pl přes 4 m2 |  |  | m2 | 324.36 |  |  | 0 |  | CS ÚRS 2013 01 |  |  | základní |  |  | 0 | 0 | 0.032 | 10.3795 | 4 | K | 1 |  |  |  | ROZPOCET | 0 | 0 | 0 | 0 | 0 | 1 | 0 | 4 | -325445633
|  |  | Vybourání dřevěných rámů oken zdvojených včetně křídel pl přes 4 m2 | [19 empty] | PP | 1
|  |  | 1np: | [19 empty] | VV | 1 | 1 | -1 | 0 | ROZPOCET
|  |  | 47,4*2,1 |  |  |  | 99.54 | [15 empty] | VV | 1 | 2 | -1 | 0 | ROZPOCET
|  |  | 17,4*1,8*2 |  |  |  | 62.64 | [15 empty] | VV | 1 | 2 | -1 | 0 | ROZPOCET
|  |  | 2np: | [19 empty] | VV | 1 | 1 | -1 | 0 | ROZPOCET
|  |  | 47,4*2,1 |  |  |  | 99.54 | [15 empty] | VV | 1 | 2 | -1 | 0 | ROZPOCET
|  |  | 17,4*1,8*2 |  |  |  | 62.64 | [15 empty] | VV | 1 | 2 | -1 | 0 | ROZPOCET
82 | K | 968062456 | Vybourání dřevěných dveřních zárubní pl přes 2 m2 |  |  | m2 | 16.335 |  |  | 0 |  | CS ÚRS 2013 01 |  |  | základní |  |  | 0 | 0 | 0.067 | 1.0944 | 4 | K | 1 |  |  |  | ROZPOCET | 0 | 0 | 0 | 0 | 0 | 1 | 0 | 4 | 160580305
|  |  | Vybourání dřevěných dveřních zárubní pl přes 2 m2 | [19 empty] | PP | 1
|  |  | 1pp: | [19 empty] | VV | 1 | 1 | -1 | 0 | ROZPOCET
|  |  | 0,9*2,65*3 |  |  |  | 7.155 | [15 empty] | VV | 1 | 2 | -1 | 0 | ROZPOCET
|  |  | 1,2*2,65*1 |  |  |  | 3.18 | [15 empty] | VV | 1 | 2 | -1 | 0 | ROZPOCET
|  |  | 1np: | [19 empty] | VV | 1 | 1 | -1 | 0 | ROZPOCET
|  |  | 2,5*2,4 |  |  |  | 6 | [15 empty] | VV | 1 | 2 | -1 | 0 | ROZPOCET
83 | K | 971033641 | Vybourání otvorů ve zdivu cihelném pl do 4 m2 na MVC nebo MV tl do 300 mm |  |  | m3 | 0.84 |  |  | 0 |  | CS ÚRS 2013 01 |  |  | základní |  |  | 0 | 0 | 1.8 | 1.512 | 4 | K | 1 |  |  |  | ROZPOCET | 0 | 0 | 0 | 0 | 0 | 1 | 0 | 4 | -1807246259
|  |  | Vybourání otvorů ve zdivu cihelném pl do 4 m2 na MVC nebo MV tl do 300 mm | [19 empty] | PP | 1
|  |  | 1np: | [19 empty] | VV | 1 | 1 | -1 | 0 | ROZPOCET
|  |  | 0,2*1,0*2,4 |  |  |  | 0.48 | [15 empty] | VV | 1 | 2 | -1 | 0 | ROZPOCET
|  |  | 0,2*1,2*1,5 |  |  |  | 0.36 | [15 empty] | VV | 1 | 2 | -1 | 0 | ROZPOCET
84 | K | 971033651 | Vybourání otvorů ve zdivu cihelném pl do 4 m2 na MVC nebo MV tl do 600 mm |  |  | m3 | 1.056 |  |  | 0 |  | CS ÚRS 2013 01 |  |  | základní |  |  | 0 | 0 | 1.8 | 1.9008 | 4 | K | 1 |  |  |  | ROZPOCET | 0 | 0 | 0 | 0 | 0 | 1 | 0 | 4 | -2126596031
|  |  | Vybourání otvorů ve zdivu cihelném pl do 4 m2 na MVC nebo MV tl do 600 mm | [19 empty] | PP | 1
|  |  | 1pp: | [19 empty] | VV | 1 | 1 | -1 | 0 | ROZPOCET
|  |  | 0,4*1,2*1,2 |  |  |  | 0.576 | [15 empty] | VV | 1 | 2 | -1 | 0 | ROZPOCET
|  |  | 2np: | [19 empty] | VV | 1 | 1 | -1 | 0 | ROZPOCET
|  |  | 0,4*1,0*1,2 |  |  |  | 0.48 | [15 empty] | VV | 1 | 2 | -1 | 0 | ROZPOCET
85 | K | 976042221 | Vybourání větracích mřížek pl do 0,1 m2 ze zdiva cihelného |  |  | kus | 19 |  |  | 0 |  | CS ÚRS 2013 01 |  |  | základní |  |  | 0 | 0 | 0.017 | 0.323 | 4 | K | 1 |  |  |  | ROZPOCET | 0 | 0 | 0 | 0 | 0 | 1 | 0 | 4 | -1201945092
|  |  | Vybourání větracích mřížek pl do 0,1 m2 ze zdiva cihelného | [19 empty] | PP | 1
86 | K | 976072221 | Vybourání mřížek a průvětrníků pl do 0,3 m2 ze zdiva cihelného |  |  | kus | 1 |  |  | 0 |  | CS ÚRS 2013 01 |  |  | základní |  |  | 0 | 0 | 0.009 | 0.009 | 4 | K | 1 |  |  |  | ROZPOCET | 0 | 0 | 0 | 0 | 0 | 1 | 0 | 4 | 1551890475
|  |  | Vybourání mřížek a průvětrníků pl do 0,3 m2 ze zdiva cihelného | [19 empty] | PP | 1
87 | K | 978015321 | Otlučení vnějších omítek MV nebo MVC průčelí v rozsahu do 10 % |  |  | m2 | 617.484 |  |  | 0 |  | CS ÚRS 2013 01 |  |  | základní |  |  | 0 | 0 | 0.005 | 3.0874 | 4 | K | 1 |  |  |  | ROZPOCET | 0 | 0 | 0 | 0 | 0 | 1 | 0 | 4 | -1614585699
|  |  | Otlučení vnějších omítek MV nebo MVC průčelí v rozsahu do 10 % | [19 empty] | PP | 1
|  |  | 617,484 |  |  |  | 617.484 | [15 empty] | VV | 1 | 2 | -1 | 0 | ROZPOCET
88 | K | R96-001 | Demontáž vložek (meziokenní pilířky)-azbestocement+minerální plsť, vč.ekolog.likvidace |  |  | kpl | 1 |  |  | 0 |  |  |  |  | základní |  |  | 0 | 0 | 0 | 0 | 4 | K | 1 |  |  |  | ROZPOCET | 0 | 0 | 0 | 0 | 0 | 1 | 0 | 4 | -285254764
|  |  | Demontáž vložek (meziokenní pilířky)-azbestocement+minerální plsť, vč.ekolog.likvidace | [19 empty] | PP | 1
89 | K | R96-002 | V 1.n.p. na jižní straně se okna vybourají pro další použití |  |  | kpl | 1 |  |  | 0 |  |  |  |  | základní |  |  | 0 | 0 | 0 | 0 | 4 | K | 1 |  |  |  | ROZPOCET | 0 | 0 | 0 | 0 | 0 | 1 | 0 | 4 | 250882842
|  |  | V 1.n.p. na jižní straně se okna vybourají pro další použití | [19 empty] | PP | 1
| 978 - Přesun sutí | [8 empty] | 0 | [6 empty] | 0 |  | 0 |  | 0 | 1 | D | 0 |  |  |  | ROZPOCET | [6 empty] | 0
90 | K | 979011111 | Svislá doprava suti a vybouraných hmot za prvé podlaží |  |  | t | 29.805 |  |  | 0 |  | CS ÚRS 2011 01 |  |  | základní |  |  | 0 | 0 | 0 | 0 | 4 | K | 1 |  |  |  | ROZPOCET | 0 | 0 | 0 | 0 | 0 | 1 | 0 | 4 | 561223817
|  |  | Svislá doprava suti a vybouraných hmot za prvé podlaží | [19 empty] | PP | 1
91 | K | 979081111 | Odvoz suti a vybouraných hmot na skládku do 1 km |  |  | t | 29.805 |  |  | 0 |  | CS ÚRS 2011 01 |  |  | základní |  |  | 0 | 0 | 0 | 0 | 4 | K | 1 |  |  |  | ROZPOCET | 0 | 0 | 0 | 0 | 0 | 1 | 0 | 4 | 2039406910
|  |  | Odvoz suti a vybouraných hmot na skládku do 1 km | [19 empty] | PP | 1
92 | K | 979081121 | Odvoz suti a vybouraných hmot na skládku ZKD 1 km přes 1 km |  |  | t | 417.27 |  |  | 0 |  | CS ÚRS 2011 01 |  |  | základní |  |  | 0 | 0 | 0 | 0 | 4 | K | 1 |  |  |  | ROZPOCET | 0 | 0 | 0 | 0 | 0 | 1 | 0 | 4 | 807449928
|  |  | Odvoz suti a vybouraných hmot na skládku ZKD 1 km přes 1 km | [19 empty] | PP | 1
|  |  | 29,805*14 'Přepočtené koeficientem množství |  |  |  | 417.27 | [15 empty] | VV | 1 | 2 | 0 | 1 | ROZPOCET
93 | K | 979082111 | Vnitrostaveništní vodorovná doprava suti a vybouraných hmot do 10 m |  |  | t | 29.805 |  |  | 0 |  | CS ÚRS 2011 01 |  |  | základní |  |  | 0 | 0 | 0 | 0 | 4 | K | 1 |  |  |  | ROZPOCET | 0 | 0 | 0 | 0 | 0 | 1 | 0 | 4 | -1469797107
|  |  | Vnitrostaveništní vodorovná doprava suti a vybouraných hmot do 10 m | [19 empty] | PP | 1
94 | K | 979082121 | Vnitrostaveništní vodorovná doprava suti a vybouraných hmot ZKD 5 m přes 10 m |  |  | t | 119.22 |  |  | 0 |  | CS ÚRS 2011 01 |  |  | základní |  |  | 0 | 0 | 0 | 0 | 4 | K | 1 |  |  |  | ROZPOCET | 0 | 0 | 0 | 0 | 0 | 1 | 0 | 4 | 9001284
|  |  | Vnitrostaveništní vodorovná doprava suti a vybouraných hmot ZKD 5 m přes 10 m | [19 empty] | PP | 1
|  |  | 29,805*4 'Přepočtené koeficientem množství |  |  |  | 119.22 | [15 empty] | VV | 1 | 2 | 0 | 1 | ROZPOCET
95 | K | 979098231 | Poplatek za uložení stavebního směsného odpadu na skládce (skládkovné) |  |  | t | 29.805 |  |  | 0 |  | CS ÚRS 2011 01 |  |  | základní |  |  | 0 | 0 | 0 | 0 | 4 | K | 1 |  |  |  | ROZPOCET | 0 | 0 | 0 | 0 | 0 | 1 | 0 | 4 | -690120532
|  |  | Poplatek za uložení stavebního směsného odpadu na skládce (skládkovné) | [19 empty] | PP | 1
| 99 - Přesun hmot | [8 empty] | 0 | [6 empty] | 0 |  | 0 |  | 0 | 1 | D | 0 |  |  |  | ROZPOCET | [6 empty] | 0
96 | K | 998011002 | Přesun hmot pro budovy zděné v do 12 m |  |  | t | 149.197 |  |  | 0 |  | CS ÚRS 2013 01 |  |  | základní |  |  | 0 | 0 | 0 | 0 | 4 | K | 1 |  |  |  | ROZPOCET | 0 | 0 | 0 | 0 | 0 | 1 | 0 | 4 | -883920167
|  |  | Přesun hmot pro budovy zděné v do 12 m | [19 empty] | PP | 1
| M21 - Hromosvod | [8 empty] | 0 | [6 empty] | 0 |  | 0 |  | 0 | 1 | D | 0 |  |  |  | ROZPOCET | [6 empty] | 0
97 | K | 21000000 | Hromosvod, viz. samostatný výkaz |  |  | kpl | 1 |  |  | 0 |  |  |  |  | základní |  |  | 0 | 0 | 0 | 0 | 4 | K | 1 |  |  |  | ROZPOCET | 0 | 0 | 0 | 0 | 0 | 1 | 0 | 4 | -1772275026
|  |  | Hromosvod, viz. samostatný výkaz | [19 empty] | PP | 1
| 711 - Izolace proti vodě, vlhkosti a plynům | [8 empty] | 0 | [6 empty] | 0 |  | 0.036674 |  | 0 | 2 | D | 0 |  |  |  | ROZPOCET | [6 empty] | 0
98 | K | 711491273 | Provedení izolace proti tlakové vodě svislé z nopové folie |  |  | m2 | 62.16 |  |  | 0 |  | CS ÚRS 2013 01 |  |  | základní |  |  | 0.00011 | 0.0068376 | 0 | 0 | 16 | K | 1 |  |  |  | ROZPOCET | 0 | 0 | 0 | 0 | 0 | 1 | 0 | 16 | -963680388
|  |  | Provedení izolace proti tlakové vodě svislé z nopové folie | [19 empty] | PP | 1
|  |  | 0,5*(2,4+18,6+10,68+49,08+10,68+18,6+2,4+11,88) |  |  |  | 62.16 | [15 empty] | VV | 1 | 2 | -1 | 0 | ROZPOCET
99 | M | 283230240 | fólie nopová |  |  | m2 | 74.592 |  |  | 0 |  | CS ÚRS 2013 01 |  |  | základní |  |  | 0.0004 | 0.029837 | 0 | 0 | 32 | M | 1 |  |  |  | ROZPOCET | 0 | 0 | 0 | 0 | 0 | 1 | 0 | 16 | 620381707
|  |  | fólie nopová | [19 empty] | PP | 1
|  |  | 62,16*1,2 'Přepočtené koeficientem množství |  |  |  | 74.592 | [15 empty] | VV | 1 | 2 | 0 | 1 | ROZPOCET
100 | K | 998711102 | Přesun hmot tonážní pro izolace proti vodě, vlhkosti a plynům v objektech výšky do 12 m |  |  | t | 0.037 |  |  | 0 |  | CS ÚRS 2013 01 |  |  | základní |  |  | 0 | 0 | 0 | 0 | 16 | K | 1 |  |  |  | ROZPOCET | 0 | 0 | 0 | 0 | 0 | 1 | 0 | 16 | 1957851253
|  |  | Přesun hmot tonážní pro izolace proti vodě, vlhkosti a plynům v objektech výšky do 12 m | [19 empty] | PP | 1
| 712 - Povlakové krytiny | [8 empty] | 0 | [6 empty] | 0 |  | 1.8596 |  | 1.0196 | 2 | D | 0 |  |  |  | ROZPOCET | [6 empty] | 0
101 | K | 712300841 | Odstranění povlakové krytiny střech do 10° odškrabáním mechu s urovnáním povrchu a očištěním |  |  | m2 | 509.8 |  |  | 0 |  | CS ÚRS 2013 01 |  |  | základní |  |  | 0 | 0 | 0.002 | 1.0196 | 16 | K | 1 |  |  |  | ROZPOCET | 0 | 0 | 0 | 0 | 0 | 1 | 0 | 16 | 1330263581
|  |  | Odstranění povlakové krytiny střech do 10° odškrabáním mechu s urovnáním povrchu a očištěním | [19 empty] | PP | 1
102 | K | 712311101 | Provedení povlakové krytiny střech do 10° za studena lakem penetračním nebo asfaltovým |  |  | m2 | 527.367 |  |  | 0 |  | CS ÚRS 2013 01 |  |  | základní |  |  | 0 | 0 | 0 | 0 | 16 | K | 1 |  |  |  | ROZPOCET | 0 | 0 | 0 | 0 | 0 | 1 | 0 | 16 | 761838068
|  |  | Provedení povlakové krytiny střech do 10° za studena lakem penetračním nebo asfaltovým | [19 empty] | PP | 1
103 | M | 111631500 | lak asfaltový ALP/9 bal 9 kg |  |  | t | 0.158 |  |  | 0 |  | CS ÚRS 2013 01 |  |  | základní |  |  | 1 | 0.158 | 0 | 0 | 32 | M | 1 |  |  |  | ROZPOCET | 0 | 0 | 0 | 0 | 0 | 1 | 0 | 16 | 176503223
|  |  | lak asfaltový ALP/9 bal 9 kg | [19 empty] | PP | 1
|  |  | Poznámka k položce: Spotřeba 0,3-0,4kg/m2 dle povrchu, ředidlo technický benzín | [19 empty] | P | 1
|  |  | 527,367*0,0003 'Přepočtené koeficientem množství |  |  |  | 0.158 | [15 empty] | VV | 1 | 2 | 0 | 1 | ROZPOCET
104 | K | 712363001 | Provedení povlakové krytiny střech do 10° střešní fólií,mechanicky kotvená |  |  | m2 | 608.8 |  |  | 0 |  | CS ÚRS 2013 01 |  |  | základní |  |  | 0 | 0 | 0 | 0 | 16 | K | 1 |  |  |  | ROZPOCET | 0 | 0 | 0 | 0 | 0 | 1 | 0 | 16 | 1546344841
|  |  | Provedení povlakové krytiny střech do 10° střešní fólií | [19 empty] | PP | 1
|  |  | Poznámka k položce: vč.dodávky kotev,vypracování kotevního plánu na základě tahových zkoušek. Cena vč.tahových zkoušek a kotevního plánu. | [19 empty] | P | 1
105 | M | 283220130 | fólie hydroizolační střešní s povrchovou úpravou proti UV záření,tl.1,5mm, s nosnou vložkou z PES tkaniny |  |  | m2 | 700.12 |  |  | 0 |  | CS ÚRS 2013 01 |  |  | základní |  |  | 0.0019 | 1.3302 | 0 | 0 | 32 | M | 1 |  |  |  | ROZPOCET | 0 | 0 | 0 | 0 | 0 | 1 | 0 | 16 | -229617612
|  |  | fólie hydroizolační střešní s povrchovou úpravou proti UV záření, tl. 1,5mm, s nosnou vložkou z PES tkaniny | [19 empty] | PP | 1
|  |  | 608,8*1,15 'Přepočtené koeficientem množství |  |  |  | 700.12 | [15 empty] | VV | 1 | 2 | 0 | 1 | ROZPOCET
106 | K | 712971111 | Zřízení vrstvy z netkané textilie o sklonu do 10° |  |  | m2 | 608.8 |  |  | 0 |  |  |  |  | základní |  |  | 0.00028 | 0.17046 | 0 | 0 | 16 | K | 1 |  |  |  | ROZPOCET | 0 | 0 | 0 | 0 | 0 | 1 | 0 | 16 | -346273395
|  |  | Zřízení vrstvy z netkané textilie o sklonu do 10° | [19 empty] | PP | 1
107 | M | 693112150 | textilie netkaná 300 g/m2 |  |  | m2 | 669.68 |  |  | 0 |  | CS ÚRS 2013 01 |  |  | základní |  |  | 0.0003 | 0.2009 | 0 | 0 | 32 | M | 1 |  |  |  | ROZPOCET | 0 | 0 | 0 | 0 | 0 | 1 | 0 | 16 | -858383660
|  |  | textilie netkaná 300 g/m2 | [19 empty] | PP | 1
|  |  | 608,8*1,1 'Přepočtené koeficientem množství |  |  |  | 669.68 | [15 empty] | VV | 1 | 2 | 0 | 1 | ROZPOCET
108 | K | 998712102 | Přesun hmot tonážní tonážní pro krytiny povlakové v objektech v do 12 m |  |  | t | 1.86 |  |  | 0 |  | CS ÚRS 2013 01 |  |  | základní |  |  | 0 | 0 | 0 | 0 | 16 | K | 1 |  |  |  | ROZPOCET | 0 | 0 | 0 | 0 | 0 | 1 | 0 | 16 | 116728018
|  |  | Přesun hmot tonážní tonážní pro krytiny povlakové v objektech v do 12 m | [19 empty] | PP | 1
109 | K | R712-001 | Zrušení větracího potrubí střechy a zaslepení otvorů 7ks |  |  | kpl | 1 |  |  | 0 |  |  |  |  | základní |  |  | 0 | 0 | 0 | 0 | 16 | K | 1 |  |  |  | ROZPOCET | 0 | 0 | 0 | 0 | 0 | 1 | 0 | 16 | -1577459906
|  |  | Zrušení větracího potrubí střechy a zaslepení otvorů 7ks | [19 empty] | PP | 1
110 | K | R712-001.1 | Vyrovnávací hmota z horkého asfaltu AOSI se směsí lehčeného kameniva |  |  | m2 | 519.4 |  |  | 0 |  |  |  |  | základní |  |  | 0 | 0 | 0 | 0 | 16 | K | 1 |  |  |  | ROZPOCET | 0 | 0 | 0 | 0 | 0 | 1 | 0 | 16 | 263723064
|  |  | Zrušení větracího potrubí střechy a zaslepení otvorů 7ks | [19 empty] | PP | 1
|  |  | 49,0*10,6 |  |  |  | 519.4 | [15 empty] | VV | 1 | 2 | -1 | 0 | ROZPOCET
111 | K | R712-002 | Dmtz střešní guly a zaslepení otvoru |  |  | kus | 4 |  |  | 0 |  |  |  |  | základní |  |  | 0 | 0 | 0 | 0 | 16 | K | 1 |  |  |  | ROZPOCET | 0 | 0 | 0 | 0 | 0 | 1 | 0 | 16 | -106845157
|  |  | Dmtz střešní guly a zaslepení otvoru | [19 empty] | PP | 1
| 713 - Izolace tepelné | [8 empty] | 0 | [6 empty] | 0 |  | 5.1479 |  | 0 | 2 | D | 0 |  |  |  | ROZPOCET | [6 empty] | 0
112 | K | 713141132 | Montáž izolace tepelné střech - spádové klíny pro vytvoření spádu 3% |  |  | m2 | 527.367 |  |  | 0 |  |  |  |  | základní |  |  | 0.00116 | 0.61175 | 0 | 0 | 16 | K | 1 |  |  |  | ROZPOCET | 0 | 0 | 0 | 0 | 0 | 1 | 0 | 16 | -537139021
|  |  | 2,3*11,1 |  |  |  | 25.53 | [15 empty] | VV | 1 | 2 | -1 | 0 | ROZPOCET
|  |  | 10,39*48,3 |  |  |  | 501.837 | [15 empty] | VV | 1 | 2 | -1 | 0 | ROZPOCET
113 | M | 283759131 | deska z pěnového polystyrenu EPS 100 S, spádové klíny prům.tl. 175 mm |  |  | m3 | 92.289 |  |  | 0 |  |  |  |  | základní |  |  | 0.025 | 2.3072 | 0 | 0 | 32 | M | 1 |  |  |  | ROZPOCET | 0 | 0 | 0 | 0 | 0 | 1 | 0 | 16 | -585671733
|  |  | deska z pěnového polystyrenu EPS 100 S, spádové klíny,průměrná tl. 175mm | [19 empty] | PP | 1
|  |  | 527,367*0,175 |  |  |  | 92.289 | [15 empty] | VV | 1 | 2 | -1 | 0 | ROZPOCET
115 | K | 713141133 | Montáž izolace tepelné střech plochých lepené za studena 1 vrstva rohoží, pásů, dílců, desek-vyrovnávací spád.klíny |  |  | m2 | 600.8 |  |  | 0 |  |  |  |  | základní |  |  | 0.00116 | 0.69693 | 0 | 0 | 16 | K | 1 |  |  |  | ROZPOCET | 0 | 0 | 0 | 0 | 0 | 1 | 0 | 16 | -1692437368
|  |  | Montáž izolace tepelné střech plochých lepené za studena 1 vrstva rohoží, pásů, dílců, desek | [19 empty] | PP | 1
|  |  | položení polystyrenu vč.atik | [19 empty] | VV | 1 | 1 | -1 | 0 | ROZPOCET
|  |  | 564+36,8 |  |  |  | 600.8 | [15 empty] | VV | 1 | 2 | -1 | 0 | ROZPOCET
116 | M | 283759130.1 | deska z pěnového polystyrenu EPS 100 S 1000 x 500 (1000) mm |  |  | m3 | 61.282 |  |  | 0 |  | CS ÚRS 2013 01 |  |  | základní |  |  | 0.025 | 1.532 | 0 | 0 | 32 | M | 1 |  |  |  | ROZPOCET | 0 | 0 | 0 | 0 | 0 | 1 | 0 | 16 | 881328832
|  |  | deska z pěnového polystyrenu EPS 100 S 1000 x 500 (1000) mm | [19 empty] | PP | 1
|  |  | Poznámka k položce: vyrovnávací spádové klíny-sklon dle zaměření původního spádu. Napětí v tlaku při 10% deformaci 100kPa, deklarovaný součinitel tepelné vodivosti lambda D=0,038 W/mK. | [19 empty] | P | 1
|  |  | 600,8*0,1 |  |  |  | 60.08 | [15 empty] | VV | 1 | 2 | -1 | 0 | ROZPOCET
|  |  | 60,08*1,02 'Přepočtené koeficientem množství |  |  |  | 61.282 | [15 empty] | VV | 1 | 2 | 0 | 1 | ROZPOCET
117 | K | 998713102 | Přesun hmot tonážní tonážní pro izolace tepelné v objektech v do 12 m |  |  | t | 5.148 |  |  | 0 |  | CS ÚRS 2013 01 |  |  | základní |  |  | 0 | 0 | 0 | 0 | 16 | K | 1 |  |  |  | ROZPOCET | 0 | 0 | 0 | 0 | 0 | 1 | 0 | 16 | 1106226983
|  |  | Přesun hmot tonážní tonážní pro izolace tepelné v objektech v do 12 m | [19 empty] | PP | 1
| 762 - Konstrukce tesařské | [8 empty] | 0 | [6 empty] | 0 |  | 2.0923 |  | 0 | 2 | D | 0 |  |  |  | ROZPOCET | [6 empty] | 0
118 | K | 762341011 | Bednění střech rovných z desek OSB tl 8 mm -ukončebí střechy |  |  | m2 | 19.72 |  |  | 0 |  | CS ÚRS 2013 01 |  |  | základní |  |  | 0.0069 | 0.13607 | 0 | 0 | 16 | K | 1 |  |  |  | ROZPOCET | 0 | 0 | 0 | 0 | 0 | 1 | 0 | 16 | -873337609
|  |  | Bednění střech rovných z desek OSB tl 8 mm -ukončebí střechy | [19 empty] | PP | 1
|  |  | 49,3*0,4 |  |  |  | 19.72 | [15 empty] | VV | 1 | 2 | -1 | 0 | ROZPOCET
119 | K | 762341017 | Bednění střech rovných z desek OSB tl 25 mm ukončení střechy |  |  | m2 | 50 |  |  | 0 |  | CS ÚRS 2013 01 |  |  | základní |  |  | 0.0161 | 0.805 | 0 | 0 | 16 | K | 1 |  |  |  | ROZPOCET | 0 | 0 | 0 | 0 | 0 | 1 | 0 | 16 | -1353457044
|  |  | pod plech atiky: | [19 empty] | VV | 1 | 1 | -1 | 0 | ROZPOCET
|  |  | 75,7*0,4 |  |  |  | 30.28 | [15 empty] | VV | 1 | 2 | -1 | 0 | ROZPOCET
|  |  | pod okapnici: | [19 empty] | VV | 1 | 1 | -1 | 0 | ROZPOCET
|  |  | 49,3*0,4 |  |  |  | 19.72 | [15 empty] | VV | 1 | 2 | -1 | 0 | ROZPOCET
120 | K | 762341018 | Bednění střech rovných z desek OSB tl 25 mm - markýza |  |  | m2 | 8.65 |  |  | 0 |  |  |  |  | základní |  |  | 0.0161 | 0.13926 | 0 | 0 | 16 | K | 1 |  |  |  | ROZPOCET | 0 | 0 | 0 | 0 | 0 | 1 | 0 | 16 | 1960510115
|  |  | Bednění střech rovných z desek OSB tl 25 mm - markýza | [19 empty] | PP | 1
|  |  | 5,85+2,8 |  |  |  | 8.65 | [15 empty] | VV | 1 | 2 | -1 | 0 | ROZPOCET
121 | K | 762361124 | Montáž hranolu pro střechy rovné z řeziva průřezové plochy do 224 cm2 |  |  | m | 75.7 |  |  | 0 |  | CS ÚRS 2013 01 |  |  | základní |  |  | 0 | 0 | 0 | 0 | 16 | K | 1 |  |  |  | ROZPOCET | 0 | 0 | 0 | 0 | 0 | 1 | 0 | 16 | -853591839
|  |  | Montáž hranolu pro střechy rovné z řeziva průřezové plochy do 224 cm2 | [19 empty] | PP | 1
|  |  | hranol pod závětrnou lištu - zastřešení: | [19 empty] | VV | 1 | 1 | -1 | 0 | ROZPOCET
|  |  | 75,7 |  |  |  | 75.7 | [15 empty] | VV | 1 | 2 | -1 | 0 | ROZPOCET
122 | M | 605120110 | řezivo jehličnaté hranol jakost I nad 120 cm2 |  |  | m3 | 1.84 |  |  | 0 |  | CS ÚRS 2013 01 |  |  | základní |  |  | 0.55 | 1.012 | 0 | 0 | 32 | M | 1 |  |  |  | ROZPOCET | 0 | 0 | 0 | 0 | 0 | 1 | 0 | 16 | -13005143
|  |  | řezivo jehličnaté hranol jakost I nad 120 cm2 | [19 empty] | PP | 1
|  |  | 75,7*0,15*0,15*1,08 |  |  |  | 1.84 | [15 empty] | VV | 1 | 2 | -1 | 0 | ROZPOCET
123 | K | 998762102 | Přesun hmot tonážní pro kce tesařské v objektech v do 12 m |  |  | t | 2.092 |  |  | 0 |  | CS ÚRS 2013 01 |  |  | základní |  |  | 0 | 0 | 0 | 0 | 16 | K | 1 |  |  |  | ROZPOCET | 0 | 0 | 0 | 0 | 0 | 1 | 0 | 16 | 1800004662
|  |  | Přesun hmot tonážní pro kce tesařské v objektech v do 12 m | [19 empty] | PP | 1
| 764 - Konstrukce klempířské | [8 empty] | 0 | [6 empty] | 0 |  | 0.89952 |  | 0.54256 | 2 | D | 0 |  |  |  | ROZPOCET | [6 empty] | 0
124 | K | 764311201 | Krytina Pz tl 0,6 mm hladká střešní z probarveného lakovaného plechu |  |  | m2 | 8.65 |  |  | 0 |  | CS ÚRS 2013 01 |  |  | základní |  |  | 0.00677 | 0.058561 | 0 | 0 | 16 | K | 1 |  |  |  | ROZPOCET | 0 | 0 | 0 | 0 | 0 | 1 | 0 | 16 | 2082658808
|  |  | Krytina Pz tl 0,6 mm hladká střešní z probarveného lakovaného plechu | [19 empty] | PP | 1
|  |  | střechy - markýza: | [19 empty] | VV | 1 | 1 | -1 | 0 | ROZPOCET
|  |  | 5,85+2,8 |  |  |  | 8.65 | [15 empty] | VV | 1 | 2 | -1 | 0 | ROZPOCET
125 | K | 764323230 | Oplechování Pz okapů rš 330 mm,probarvený lakovaný Pz plech,ozn.32 |  |  | m | 49.3 |  |  | 0 |  | CS ÚRS 2013 01 |  |  | základní |  |  | 0.00201 | 0.099093 | 0 | 0 | 16 | K | 1 |  |  |  | ROZPOCET | 0 | 0 | 0 | 0 | 0 | 1 | 0 | 16 | -2138584652
|  |  | Oplechování Pz okapů rš 330 mm,probarvený lakovaný Pz plech,ozn.32 | [19 empty] | PP | 1
126 | K | 764324220 | Oplechování Pz okapů,okapnička markýza ozn.42,43,probarvený lakovaný plech |  |  | m | 11.8 |  |  | 0 |  | CS ÚRS 2013 01 |  |  | základní |  |  | 0.00288 | 0.033984 | 0 | 0 | 16 | K | 1 |  |  |  | ROZPOCET | 0 | 0 | 0 | 0 | 0 | 1 | 0 | 16 | 624121859
|  |  | Oplechování Pz okapů,okapnička markýza ozn.42,43,probarvený lakovaný plech | [19 empty] | PP | 1
|  |  | 4,9+6,9 |  |  |  | 11.8 | [15 empty] | VV | 1 | 2 | -1 | 0 | ROZPOCET
127 | K | 764331220 | Ukončení plechu na fasádě,probarvený lakovaný plech |  |  | m | 7 |  |  | 0 |  | CS ÚRS 2013 01 |  |  | základní |  |  | 0.00143 | 0.01001 | 0 | 0 | 16 | K | 1 |  |  |  | ROZPOCET | 0 | 0 | 0 | 0 | 0 | 1 | 0 | 16 | 1509013821
|  |  | Ukončení plechu na fasádě,probarvený lakovaný plech | [19 empty] | PP | 1
|  |  | zastřešení-markýza: | [19 empty] | VV | 1 | 1 | -1 | 0 | ROZPOCET
|  |  | 3,1+3,9 |  |  |  | 7 | [15 empty] | VV | 1 | 2 | -1 | 0 | ROZPOCET
128 | K | 764342240 | Lemování prostupů od kanalizace-dle systémových detailů výrobce střešního pláště,ozn.34 |  |  | kus | 8 |  |  | 0 |  | CS ÚRS 2013 01 |  |  | základní |  |  | 0.00424 | 0.03392 | 0 | 0 | 16 | K | 1 |  |  |  | ROZPOCET | 0 | 0 | 0 | 0 | 0 | 1 | 0 | 16 | 1084849233
|  |  | Lemování prostupů od kanalizace-dle systémových detailů výrobce střešního pláště,ozn.34 | [19 empty] | PP | 1
129 | K | 764352201 | Žlab Pz podokapní půlkruhový rš 250 mm,probarvený lakovaný plech |  |  | m | 13 |  |  | 0 |  | CS ÚRS 2013 01 |  |  | základní |  |  | 0.00249 | 0.03237 | 0 | 0 | 16 | K | 1 |  |  |  | ROZPOCET | 0 | 0 | 0 | 0 | 0 | 1 | 0 | 16 | -846953241
|  |  | Žlab Pz podokapní půlkruhový rš 250 mm,probarvený lakovaný plech | [19 empty] | PP | 1
|  |  | 5,5+7,5 |  |  |  | 13 | [15 empty] | VV | 1 | 2 | -1 | 0 | ROZPOCET
130 | K | 764352203 | Žlab Pz podokapní půlkruhový rš 330 mm,lakovaný probarvený plech,ozn.30 |  |  | m | 49.3 |  |  | 0 |  | CS ÚRS 2013 01 |  |  | základní |  |  | 0.00308 | 0.15184 | 0 | 0 | 16 | K | 1 |  |  |  | ROZPOCET | 0 | 0 | 0 | 0 | 0 | 1 | 0 | 16 | 884899538
|  |  | Žlab Pz podokapní půlkruhový rš 330 mm | [19 empty] | PP | 1
|  |  | Poznámka k položce: žlab s vnější naválkou na přední straně a vnitřní naválkou na zadní straně žlabu nedílnou součástí žlabu jsou okapové háky a žlabové čela | [19 empty] | P | 1
131 | K | 764430240 | Oplechování Pz zdí rš 500 mm včetně rohů,probarvený lakovaný plech |  |  | m | 75.7 |  |  | 0 |  | CS ÚRS 2013 01 |  |  | základní |  |  | 0.00283 | 0.21423 | 0 | 0 | 16 | K | 1 |  |  |  | ROZPOCET | 0 | 0 | 0 | 0 | 0 | 1 | 0 | 16 | -1765210465
|  |  | Oplechování z pozinkovaného Pz plechu zdí a nadezdívek (atik) včetně rohů rš 500 mm,probarvený lakovaný plech | [19 empty] | PP | 1
132 | K | 764410240 | Oplechování parapetů Pz rš 250 mm včetně rohů,lakovaný probarvený Pz plech |  |  | m | 121.7 |  |  | 0 |  | CS ÚRS 2013 01 |  |  | základní |  |  | 0.00144 | 0.17525 | 0 | 0 | 16 | K | 1 |  |  |  | ROZPOCET | 0 | 0 | 0 | 0 | 0 | 1 | 0 | 16 | -718719826
|  |  | Oplechování parapetů Pz rš 250 mm včetně rohů,lakovaný probarvený Pz plech | [19 empty] | PP | 1
|  |  | 121,7 |  |  |  | 121.7 | [15 empty] | VV | 1 | 2 | -1 | 0 | ROZPOCET
133 | K | 764410850 | Demontáž oplechování parapetu rš do 330 mm |  |  | m | 192 |  |  | 0 |  | CS ÚRS 2013 01 |  |  | základní |  |  | 0 | 0 | 0.00135 | 0.2592 | 16 | K | 1 |  |  |  | ROZPOCET | 0 | 0 | 0 | 0 | 0 | 1 | 0 | 16 | 1070013371
|  |  | Demontáž oplechování parapetu rš do 330 mm | [19 empty] | PP | 1
|  |  | 1pp: | [19 empty] | VV | 1 | 1 | -1 | 0 | ROZPOCET
|  |  | 1,2*23 |  |  |  | 27.6 | [15 empty] | VV | 1 | 2 | -1 | 0 | ROZPOCET
|  |  | 1np: | [19 empty] | VV | 1 | 1 | -1 | 0 | ROZPOCET
|  |  | 47,4+17,4*2 |  |  |  | 82.2 | [15 empty] | VV | 1 | 2 | -1 | 0 | ROZPOCET
|  |  | 2np: | [19 empty] | VV | 1 | 1 | -1 | 0 | ROZPOCET
|  |  | 47,4+17,4*2 |  |  |  | 82.2 | [15 empty] | VV | 1 | 2 | -1 | 0 | ROZPOCET
134 | K | 764430840 | Demontáž oplechování zdí rš do 500 mm |  |  | m | 123.2 |  |  | 0 |  | CS ÚRS 2013 01 |  |  | základní |  |  | 0 | 0 | 0.0023 | 0.28336 | 16 | K | 1 |  |  |  | ROZPOCET | 0 | 0 | 0 | 0 | 0 | 1 | 0 | 16 | -302320412
|  |  | Demontáž oplechování zdí rš do 500 mm | [19 empty] | PP | 1
|  |  | (10,4+48,8+2,4)*2 |  |  |  | 123.2 | [15 empty] | VV | 1 | 2 | -1 | 0 | ROZPOCET
135 | K | 764441210 | Balkónový chrlič Pz D r.š.250 mm dl do 500 mm,probarvený lakovaný plech |  |  | kus | 4 |  |  | 0 |  | CS ÚRS 2013 01 |  |  | základní |  |  | 0.00171 | 0.00684 | 0 | 0 | 16 | K | 1 |  |  |  | ROZPOCET | 0 | 0 | 0 | 0 | 0 | 1 | 0 | 16 | 1490485380
|  |  | Balkónový chrlič Pz D r.š.250 mm dl do 500 mm,probarvený lakovaný plech | [19 empty] | PP | 1
136 | K | 764751112 | Odpadní trouby plast kruhové rovné SROR D 100 mm,ozn.31 |  |  | m | 48.5 |  |  | 0 |  | CS ÚRS 2013 01 |  |  | základní |  |  | 0.00172 | 0.08342 | 0 | 0 | 16 | K | 1 |  |  |  | ROZPOCET | 0 | 0 | 0 | 0 | 0 | 1 | 0 | 16 | -1260447806
|  |  | Odpadní trouby plast kruhové rovné SROR D 100 mm,ozn.31 | [19 empty] | PP | 1
|  |  | 5*9,7 |  |  |  | 48.5 | [15 empty] | VV | 1 | 2 | -1 | 0 | ROZPOCET
137 | K | 998764102 | Přesun hmot tonážní pro konstrukce klempířské v objektech v do 12 m |  |  | t | 0.9 |  |  | 0 |  | CS ÚRS 2013 01 |  |  | základní |  |  | 0 | 0 | 0 | 0 | 16 | K | 1 |  |  |  | ROZPOCET | 0 | 0 | 0 | 0 | 0 | 1 | 0 | 16 | 460479861
|  |  | Přesun hmot tonážní pro konstrukce klempířské v objektech v do 12 m | [19 empty] | PP | 1
138 | K | R764-001 | Olemování prostupu střešním pláštěm od VZT,nastavení VZT nad nový střešní plášť |  |  | kpl | 1 |  |  | 0 |  |  |  |  | základní |  |  | 0 | 0 | 0 | 0 | 16 | K | 1 |  |  |  | ROZPOCET | 0 | 0 | 0 | 0 | 0 | 1 | 0 | 16 | -392895655
|  |  | Olemování prostupu střešním pláštěm od VZT,nastavení VZT nad nový střešní plášť | [19 empty] | PP | 1
|  |  | Poznámka k položce: demontáž stáv.VZT z kuchyně,doplnění nové skladby střechy potrubí VZT se nastaví a namontuje se zpět komínová hlavice VZT | [19 empty] | P | 1
139 | K | R764-002 | D+M oc.žebříku,cvč.ochranného koše a zámku,dl. 10,8m, š. 0,6m, ozn. 37 |  |  | kus | 1 |  |  | 0 |  |  |  |  | základní |  |  | 0 | 0 | 0 | 0 | 16 | K | 1 |  |  |  | ROZPOCET | 0 | 0 | 0 | 0 | 0 | 1 | 0 | 16 | 692718040
|  |  | D+M oc.žebříku,cvč.ochranného koše a zámku,dl. 10,8m, š. 0,6m, ozn. 37 | [19 empty] | PP | 1
| 766 - Konstrukce truhlářské | [8 empty] | 0 | [6 empty] | 0 |  | 5.5728 |  | 0 | 2 | D | 0 |  |  |  | ROZPOCET | [6 empty] | 0
140 | K | 766621201 | Montáž oken zdvojených otevíravých výšky do 1,5m do zdiva |  |  | m2 | 65.235 |  |  | 0 |  | CS ÚRS 2013 01 |  |  | základní |  |  | 0.00026 | 0.016961 | 0 | 0 | 16 | K | 1 |  |  |  | ROZPOCET | 0 | 0 | 0 | 0 | 0 | 1 | 0 | 16 | 120417862
|  |  | Montáž oken zdvojených otevíravých výšky do 1,5m s rámem do dřevěné kce | [19 empty] | PP | 1
|  |  | 2*0,6*1,0+4*0,6*1,0+4*0,6*1,2+2*0,6*1,2+10*0,6*1,5+8*0,6*1,5 |  |  |  | 24.12 | [15 empty] | VV | 1 | 2 | -1 | 0 | ROZPOCET
|  |  | 1*0,75*1,5+2*0,9*0,6+4*0,9*0,6+1*1,0*1,2+15*1,2*1,2+1*1,2*1,5 |  |  |  | 28.965 | [15 empty] | VV | 1 | 2 | -1 | 0 | ROZPOCET
|  |  | 3*1,2*1,5+6*1,5*0,75 |  |  |  | 12.15 | [15 empty] | VV | 1 | 2 | -1 | 0 | ROZPOCET
141 | K | 766621202 | Montáž oken zdvojených otevíravých výšky přes 1,5 do 2,5m do zdiva |  |  | m2 | 118.08 |  |  | 0 |  | CS ÚRS 2013 01 |  |  | základní |  |  | 0.00025 | 0.02952 | 0 | 0 | 16 | K | 1 |  |  |  | ROZPOCET | 0 | 0 | 0 | 0 | 0 | 1 | 0 | 16 | 378198820
|  |  | Montáž oken zdvojených otevíravých výšky přes 1,5 do 2,5m s rámem do dřevěné kce | [19 empty] | PP | 1
|  |  | 4*0,6*2,1+18*1,5*2,1+14*1,5*2,1+2*1,0*2,4+2*1,0*2,4 |  |  |  | 115.44 | [15 empty] | VV | 1 | 2 | -1 | 0 | ROZPOCET
|  |  | 1,1*2,4 |  |  |  | 2.64 | [15 empty] | VV | 1 | 2 | -1 | 0 | ROZPOCET
142 | M | 611301050 | okno plastové bílé1kř otvíravé a sklápěcí 60x100 cm,trojsklo U=0,9 W/mK2, ozn.1 |  |  | kus | 2 |  |  | 0 |  | CS ÚRS 2013 01 |  |  | základní |  |  | 0.016 | 0.032 | 0 | 0 | 32 | M | 1 |  |  |  | ROZPOCET | 0 | 0 | 0 | 0 | 0 | 1 | 0 | 16 | 1815407348
|  |  | okno plastové bílé1kř otvíravé a sklápěcí 60x100 cm,trojsklo U=0,9 W/mK2, ozn.1 | [19 empty] | PP | 1
143 | M | 611301051 | okno plastové bílé1kř otvíravé a sklápěcí 60x100 cm,trojsklo U=0,9 W/mK2,neprůhledné, ozn.1a |  |  | kus | 4 |  |  | 0 |  |  |  |  | základní |  |  | 0.016 | 0.064 | 0 | 0 | 32 | M | 1 |  |  |  | ROZPOCET | 0 | 0 | 0 | 0 | 0 | 1 | 0 | 16 | 407443352
|  |  | okno plastové bílé1kř otvíravé a sklápěcí 60x100 cm,trojsklo U=0,9 W/mK2,neprůhledné, ozn.1a | [19 empty] | PP | 1
144 | M | 611305100 | okno plastové bílé1kř otvíravé a sklápěcí 60x120 cm,dvojsklo U=1,1 W/mK2, ozn.2 |  |  | kus | 4 |  |  | 0 |  | CS ÚRS 2013 01 |  |  | základní |  |  | 0.02 | 0.08 | 0 | 0 | 32 | M | 1 |  |  |  | ROZPOCET | 0 | 0 | 0 | 0 | 0 | 1 | 0 | 16 | -1818973996
|  |  | okno plastové bílé1kř otvíravé a sklápěcí 60x120 cm,dvojsklo U=1,1 W/mK2, ozn.2 | [19 empty] | PP | 1
|  |  | Poznámka k položce: okno včetně sítě proti hmyzu | [19 empty] | P | 1
145 | M | 611305101 | okno plastové bílé1kř otvíravé a sklápěcí 60x120 cm,trojsklo U=0,9 W/mK2,neprůhledné,ozn.2a |  |  | kus | 1 |  |  | 0 |  |  |  |  | základní |  |  | 0.02 | 0.02 | 0 | 0 | 32 | M | 1 |  |  |  | ROZPOCET | 0 | 0 | 0 | 0 | 0 | 1 | 0 | 16 | 1330906543
|  |  | okno plastové bílé1kř otvíravé a sklápěcí 60x120 cm,trojsklo U=0,9 W/mK2, ozn.2a | [19 empty] | PP | 1
|  |  | Poznámka k položce: okno včetně sítě proti hmyzu | [19 empty] | P | 1
146 | M | 611305122 | okno plastové bílé1kř otvíravé a sklápěcí 60x120 cm,dvojsklo U=1,1 W/mK2,neprůhledné,ozn.2a* |  |  | kus | 1 |  |  | 0 |  |  |  |  | základní |  |  | 0.022 | 0.022 | 0 | 0 | 32 | M | 1 |  |  |  | ROZPOCET | 0 | 0 | 0 | 0 | 0 | 1 | 0 | 16 | -1438666564
|  |  | okno plastové bílé1kř otvíravé a sklápěcí 60x120 cm,dvojsklo U=1,1 W/mK2, ozn.2* | [19 empty] | PP | 1
|  |  | Poznámka k položce: vč. sítě proti hmyzu | [19 empty] | P | 1
147 | M | 611305140 | okno plastové bílé1kř otvíravé a sklápěcí 60x150 cm,trojsklo U=0,9 W/mK2, ozn.3 |  |  | kus | 8 |  |  | 0 |  | CS ÚRS 2013 01 |  |  | základní |  |  | 0.024 | 0.192 | 0 | 0 | 32 | M | 1 |  |  |  | ROZPOCET | 0 | 0 | 0 | 0 | 0 | 1 | 0 | 16 | -1811726258
|  |  | okno plastové bílé1kř otvíravé a sklápěcí 60x150 cm,trojsklo U=0,9 W/mK2, ozn.3 | [19 empty] | PP | 1
148 | M | 611305141 | okno plastové bílé1kř otvíravé a sklápěcí 60x150 cm,trojsklo U=0,9 W/mK2,neprůhledné, ozn.3a |  |  | kus | 8 |  |  | 0 |  |  |  |  | základní |  |  | 0.024 | 0.192 | 0 | 0 | 32 | M | 1 |  |  |  | ROZPOCET | 0 | 0 | 0 | 0 | 0 | 1 | 0 | 16 | -1341584013
|  |  | okno plastové bílé1kř otvíravé a sklápěcí 60x150 cm,trojsklo U=0,9 W/mK2,neprůhledné, ozn.3a | [19 empty] | PP | 1
149 | M | 611305192 | okno plastové bílé1kř otvíravé a sklápěcí 60x150 cm,dvojsklo U=1,1 W/mK2, ozn.3* |  |  | kus | 2 |  |  | 0 |  |  |  |  | základní |  |  | 0.018 | 0.036 | 0 | 0 | 32 | M | 1 |  |  |  | ROZPOCET | 0 | 0 | 0 | 0 | 0 | 1 | 0 | 16 | 2012373231
|  |  | okno plastové bílé1kř otvíravé a sklápěcí 60x150 cm,dvojsklo U=1,1 W/mK2, ozn.3* | [19 empty] | PP | 1
150 | M | 611305840 | okno plastové bílé2kř otvíravé a sklápěcí 60x210 cm,dvojsklo U=1,1 W/mK2, ozn.4 |  |  | kus | 4 |  |  | 0 |  | CS ÚRS 2013 01 |  |  | základní |  |  | 0.043 | 0.172 | 0 | 0 | 32 | M | 1 |  |  |  | ROZPOCET | 0 | 0 | 0 | 0 | 0 | 1 | 0 | 16 | -225144380
|  |  | okno plastové bílé2kř otvíravé a sklápěcí 60x210 cm,dvojsklo U=1,1 W/mK2, ozn.4 | [19 empty] | PP | 1
151 | M | 611305260 | okno plastové bílé1kř otvíravé a sklápěcí 75x150 cm,dvojsklo U=1,1 W/mK2, ozn.5 |  |  | kus | 1 |  |  | 0 |  | CS ÚRS 2013 01 |  |  | základní |  |  | 0.03 | 0.03 | 0 | 0 | 32 | M | 1 |  |  |  | ROZPOCET | 0 | 0 | 0 | 0 | 0 | 1 | 0 | 16 | -938925948
|  |  | okno plastové bílé1kř otvíravé a sklápěcí 75x150 cm,dvojsklo U=1,1 W/mK2, ozn.5 | [19 empty] | PP | 1
152 | M | 611301052 | okno plastové bílé1kř otvíravé a sklápěcí 90x60 cm,trojsklo U=0,9 W/mK2, ozn.6 |  |  | kus | 2 |  |  | 0 |  |  |  |  | základní |  |  | 0.016 | 0.032 | 0 | 0 | 32 | M | 1 |  |  |  | ROZPOCET | 0 | 0 | 0 | 0 | 0 | 1 | 0 | 16 | 469255104
|  |  | okno plastové bílé1kř otvíravé a sklápěcí 90x50 cm,trojsklo U=0,9 W/mK2, ozn.6 | [19 empty] | PP | 1
153 | M | 611301053 | okno plastové bílé1kř otvíravé a sklápěcí 90x60 cm,trojsklo U=0,9 W/mK2,neprůhledné, ozn.6a |  |  | kus | 2 |  |  | 0 |  |  |  |  | základní |  |  | 0.016 | 0.032 | 0 | 0 | 32 | M | 1 |  |  |  | ROZPOCET | 0 | 0 | 0 | 0 | 0 | 1 | 0 | 16 | -1049581677
|  |  | okno plastové bílé1kř otvíravé a sklápěcí 90x60 cm,trojsklo U=0,9 W/mK2,neprůhledné, ozn.6a | [19 empty] | PP | 1
154 | M | 611305220 | okno plastové bílé1kř otvíravé a sklápěcí 100x120 cm,trojsklo U=0,9 W/mK2, ozn.7 |  |  | kus | 1 |  |  | 0 |  | CS ÚRS 2013 01 |  |  | základní |  |  | 0.026 | 0.026 | 0 | 0 | 32 | M | 1 |  |  |  | ROZPOCET | 0 | 0 | 0 | 0 | 0 | 1 | 0 | 16 | 1324604990
|  |  | okno plastové bílé1kř otvíravé a sklápěcí 100x120 cm,trojsklo U=0,9 W/mK2, ozn.7 | [19 empty] | PP | 1
155 | M | 611305800 | okno plastové bílé2kř otvíravé a sklápěcí 120x120 cm,trojsklo U=0,9 W/mK2, ozn.8 |  |  | kus | 8 |  |  | 0 |  | CS ÚRS 2013 01 |  |  | základní |  |  | 0.036 | 0.288 | 0 | 0 | 32 | M | 1 |  |  |  | ROZPOCET | 0 | 0 | 0 | 0 | 0 | 1 | 0 | 16 | 418506578
|  |  | okno plastové bílé2kř otvíravé a sklápěcí 120x120 cm,trojsklo U=0,9 W/mK2, ozn.1 | [19 empty] | PP | 1
|  |  | Poznámka k položce: okno včetně sítě proti hmyzu | [19 empty] | P | 1
156 | M | 611305801 | okno plastové bílé2kř otvíravé a sklápěcí 120x120 cm,dvojsklo U=1,1 W/mK2, ozn.8* |  |  | kus | 7 |  |  | 0 |  |  |  |  | základní |  |  | 0.036 | 0.252 | 0 | 0 | 32 | M | 1 |  |  |  | ROZPOCET | 0 | 0 | 0 | 0 | 0 | 1 | 0 | 16 | 1270329177
|  |  | okno plastové bílé2kř otvíravé a sklápěcí 120x120 cm,dvojsklo U=1,1 W/mK2, ozn.8* | [19 empty] | PP | 1
|  |  | Poznámka k položce: vč.sítě proti hmyzu | [19 empty] | P | 1
157 | M | 611305841 | okno plastové bílé2kř otvíravé a sklápěcí 120x150 cm,trojsklo U=0,9 W/mK2, ozn.9 |  |  | kus | 1 |  |  | 0 |  |  |  |  | základní |  |  | 0.043 | 0.043 | 0 | 0 | 32 | M | 1 |  |  |  | ROZPOCET | 0 | 0 | 0 | 0 | 0 | 1 | 0 | 16 | 1607192268
|  |  | okno plastové bílé2kř otvíravé a sklápěcí 120x150 cm,trojsklo U=0,9 W/mK2, ozn.9 | [19 empty] | PP | 1
158 | M | 611305300 | okno plastové bílé1kř otvíravé a sklápěcí 120x150 cm,trojsklo U=0,9 W/mK2, ozn.10 |  |  | kus | 3 |  |  | 0 |  | CS ÚRS 2013 01 |  |  | základní |  |  | 0.032 | 0.096 | 0 | 0 | 32 | M | 1 |  |  |  | ROZPOCET | 0 | 0 | 0 | 0 | 0 | 1 | 0 | 16 | -1714318013
|  |  | okno plastové bílé1kř otvíravé a sklápěcí 120x150 cm,trojsklo U=0,9 W/mK2, ozn.10 | [19 empty] | PP | 1
159 | M | 611305290 | okno plastové bílé1kř otvíravé a sklápěcí 150x75 cm,trojsklo U=0,9 W/mK2, ozn.11 |  |  | kus | 4 |  |  | 0 |  | CS ÚRS 2013 01 |  |  | základní |  |  | 0.03 | 0.12 | 0 | 0 | 32 | M | 1 |  |  |  | ROZPOCET | 0 | 0 | 0 | 0 | 0 | 1 | 0 | 16 | -1241791329
|  |  | okno plastové bílé1kř otvíravé a sklápěcí 150x75 cm,trojsklo U=0,9 W/mK2, ozn.11 | [19 empty] | PP | 1
160 | M | 611305291 | okno plastové bílé1kř otvíravé a sklápěcí 150x75 cm,dvojsklo U=1,1 W/mK2, ozn.11* |  |  | kus | 2 |  |  | 0 |  |  |  |  | základní |  |  | 0.03 | 0.06 | 0 | 0 | 32 | M | 1 |  |  |  | ROZPOCET | 0 | 0 | 0 | 0 | 0 | 1 | 0 | 16 | -410193425
|  |  | okno plastové bílé1kř otvíravé a sklápěcí 150x75 cm,dvojsklo U=1,1 W/mK2, ozn.11* | [19 empty] | PP | 1
161 | M | 611309470 | okno plastové bílé2kř otvíravé a sklápěcí 150x180 cm,trojsklo U=0,9 W/mK2, ozn.12 |  |  | kus | 8 |  |  | 0 |  | CS ÚRS 2013 01 |  |  | základní |  |  | 0.052 | 0.416 | 0 | 0 | 32 | M | 1 |  |  |  | ROZPOCET | 0 | 0 | 0 | 0 | 0 | 1 | 0 | 16 | 533189304
|  |  | okno plastové bílé2kř otvíravé a sklápěcí 150x180 cm,trojsklo U=0,9 W/mK2, ozn.12 | [19 empty] | PP | 1
162 | M | 611309820 | okno plastové bílé3kř otvíravé a sklápěcí 150x210 cm,dvojsklo U=1,1 W/mK2, ozn.13 |  |  | kus | 18 |  |  | 0 |  | CS ÚRS 2013 01 |  |  | základní |  |  | 0.077 | 1.386 | 0 | 0 | 32 | M | 1 |  |  |  | ROZPOCET | 0 | 0 | 0 | 0 | 0 | 1 | 0 | 16 | -3786977
|  |  | okno plastové bílé3kř otvíravé a sklápěcí 150x210 cm,dvojsklo U=1,1 W/mK2, ozn.13 | [19 empty] | PP | 1
163 | M | 611309510 | okno plastové bílé2kř otvíravé a sklápěcí 150x210 cm,dvojsklo U=1,1 W/mK2, ozn.14 |  |  | kus | 14 |  |  | 0 |  | CS ÚRS 2013 01 |  |  | základní |  |  | 0.077 | 1.078 | 0 | 0 | 32 | M | 1 |  |  |  | ROZPOCET | 0 | 0 | 0 | 0 | 0 | 1 | 0 | 16 | -1467964866
|  |  | okno plastové bílé2kř otvíravé a sklápěcí 150x210 cm,dvojsklo U=1,1 W/mK2, ozn.14 | [19 empty] | PP | 1
164 | M | 611309511 | okno plastové bílé,francouzské 2kř otvíravé a sklápěcí 100x240 cm,trojsklo U=0,9 W/mK2, ozn.15 |  |  | kus | 2 |  |  | 0 |  |  |  |  | základní |  |  | 0.077 | 0.154 | 0 | 0 | 32 | M | 1 |  |  |  | ROZPOCET | 0 | 0 | 0 | 0 | 0 | 1 | 0 | 16 | 908761915
|  |  | okno plastové bílé,francouzské 2kř otvíravé a sklápěcí 100x240 cm,trojsklo U=0,9 W/mK2, ozn.1 | [19 empty] | PP | 1
165 | M | 611309512 | okno hliníkové francouzské 2kř pevné a sklépěcí 100x240 cm,trojsklo U=0,9 W/mK2, ozn.16 |  |  | kus | 2 |  |  | 0 |  |  |  |  | základní |  |  | 0.077 | 0.154 | 0 | 0 | 32 | M | 1 |  |  |  | ROZPOCET | 0 | 0 | 0 | 0 | 0 | 1 | 0 | 16 | -2072893974
|  |  | okno hliníkové francouzské 2kř pevné a sklépěcí 100x240 cm,trojsklo U=0,9 W/mK2, ozn.16 | [19 empty] | PP | 1
166 | M | 611309513 | okno plastové bílé francouzské 1kř otvíravé a sklápěcí 100x240 cm,trojsklo U=0,9 W/mK2, ozn.17 |  |  | kus | 1 |  |  | 0 |  |  |  |  | základní |  |  | 0.077 | 0.077 | 0 | 0 | 32 | M | 1 |  |  |  | ROZPOCET | 0 | 0 | 0 | 0 | 0 | 1 | 0 | 16 | 860029818
|  |  | okno plastové bílé francouzské 1kř otvíravé a sklápěcí 100x240 cm,trojsklo U=0,9 W/mK2, ozn.17 | [19 empty] | PP | 1
167 | K | R766-002 | D+M plastové vni dveře 1kř,zaskl.tep.izol.dvojsklo 1000x2200mm, ozn. 48 |  |  | kus | 1 |  |  | 0 |  |  |  |  | základní |  |  | 0 | 0 | 0 | 0 | 16 | K | 1 |  |  |  | ROZPOCET | 0 | 0 | 0 | 0 | 0 | 1 | 0 | 16 | -48938717
|  |  | D+M,vč.zaměření vnitřní okenní plastové bílé žaluzie s horizontálními lamelami | [19 empty] | PP | 1
168 | K | 766660411 | Montáž vchodových dveří 1křídlových bez nadsvětlíku do zdiva |  |  | kus | 5 |  |  | 0 |  | CS ÚRS 2013 01 |  |  | základní |  |  | 0.00087 | 0.00435 | 0 | 0 | 16 | K | 1 |  |  |  | ROZPOCET | 0 | 0 | 0 | 0 | 0 | 1 | 0 | 16 | -1883231195
|  |  | Montáž vchodových dveří 1křídlových bez nadsvětlíku do zdiva | [19 empty] | PP | 1
169 | M | 611731711 | dveře dřevěné vchodové 1kř. EURO,trojsklo U=0,9 W/mK2, 90x205 cm,ozn.21 |  |  | kus | 2 |  |  | 0 |  |  |  |  | základní |  |  | 0.032 | 0.064 | 0 | 0 | 32 | M | 1 |  |  |  | ROZPOCET | 0 | 0 | 0 | 0 | 0 | 1 | 0 | 16 | -1262935774
|  |  | dveře dřevěné vchodové 1kř. EURO,trojsklo U=0,9 W/mK2, 90x205 cm,ozn.21 | [19 empty] | PP | 1
170 | M | 611731712 | dveře dřevěné vchodové 1kř. EURO,trojsklo U=0,9 W/mK2, 90x205 cm,ozn.22 |  |  | kus | 1 |  |  | 0 |  |  |  |  | základní |  |  | 0.032 | 0.032 | 0 | 0 | 32 | M | 1 |  |  |  | ROZPOCET | 0 | 0 | 0 | 0 | 0 | 1 | 0 | 16 | -147422537
|  |  | dveře dřevěné vchodové 1kř. EURO,trojsklo U=0,9 W/mK2, 90x205 cm,ozn.22 | [19 empty] | PP | 1
171 | M | 611731721 | dveře dřevěné vchodové 1kř. EURO,trojsklo U=0,9 W/mK2, 120x205 cm,ozn.24 |  |  | kus | 1 |  |  | 0 |  |  |  |  | základní |  |  | 0.045 | 0.045 | 0 | 0 | 32 | M | 1 |  |  |  | ROZPOCET | 0 | 0 | 0 | 0 | 0 | 1 | 0 | 16 | 2064374648
|  |  | dveře dřevěné vchodové 1kř. EURO,trojsklo U=0,9 W/mK2, 120x205 cm,ozn.24 | [19 empty] | PP | 1
172 | M | 553412460 | dveře hliníkové vchodové jednokřídlové 90x205 cm,trojsklo U=0,9 W/mK2, ozn.23 |  |  | kus | 1 |  |  | 0 |  | CS ÚRS 2013 01 |  |  | základní |  |  | 0.045 | 0.045 | 0 | 0 | 32 | M | 1 |  |  |  | ROZPOCET | 0 | 0 | 0 | 0 | 0 | 1 | 0 | 16 | 1241993618
|  |  | dveře hliníkové vchodové jednokřídlové 90x205 cm,trojsklo ozn.23 | [19 empty] | PP | 1
173 | K | 766694112 | Montáž parapetních desek dřevěných, laminovaných šířky do 30 cm |  |  | kus | 94 |  |  | 0 |  | CS ÚRS 2013 01 |  |  | základní |  |  | 0 | 0 | 0 | 0 | 16 | K | 1 |  |  |  | ROZPOCET | 0 | 0 | 0 | 0 | 0 | 1 | 0 | 16 | 1740318837
|  |  | Montáž parapetních desek dřevěných, laminovaných šířky do 30 cm | [19 empty] | PP | 1
|  |  | 16*0,6+2*0,9+1*1,0+13*1,2+4*1,5+8*1,5+18*1,5+14*1,5 |  |  |  | 94 | [15 empty] | VV | 1 | 2 | -1 | 0 | ROZPOCET
174 | M | 607941010 | deska parapetní dřevotřísková vnitřní |  |  | m | 94 |  |  | 0 |  | CS ÚRS 2013 01 |  |  | základní |  |  | 0.003 | 0.282 | 0 | 0 | 32 | M | 1 |  |  |  | ROZPOCET | 0 | 0 | 0 | 0 | 0 | 1 | 0 | 16 | 347449379
|  |  | deska parapetní dřevotřísková vnitřní | [19 empty] | PP | 1
175 | K | 998766202 | Přesun hmot procentní pro konstrukce truhlářské v objektech v do 12 m |  |  | % |  |  |  | 0 |  | CS ÚRS 2013 01 |  |  | základní |  |  | 0 | 0 | 0 | 0 | 16 | K | 1 |  |  |  | ROZPOCET | 0 | 0 | 0 | 0 | 0 | 1 | 0 | 16 | 1128021969
|  |  | Přesun hmot procentní pro konstrukce truhlářské v objektech v do 12 m | [19 empty] | PP | 1
176 | K | R766-001 | D+M,vč.zaměření vnitřní okenní plastové bílé žaluzie s horizontálními lamelami |  |  | m2 | 157.095 |  |  | 0 |  |  |  |  | základní |  |  | 0 | 0 | 0 | 0 | 16 | K | 1 |  |  |  | ROZPOCET | 0 | 0 | 0 | 0 | 0 | 1 | 0 | 16 | -1505403462
|  |  | D+M,vč.zaměření vnitřní okenní plastové bílé žaluzie s horizontálními lamelami | [19 empty] | PP | 1
|  |  | 0,6*2,1*4 |  |  |  | 5.04 | [15 empty] | VV | 1 | 2 | -1 | 0 | ROZPOCET
|  |  | 1,2*1,2*12 |  |  |  | 17.28 | [15 empty] | VV | 1 | 2 | -1 | 0 | ROZPOCET
|  |  | 8*1,5*1,8 |  |  |  | 21.6 | [15 empty] | VV | 1 | 2 | -1 | 0 | ROZPOCET
|  |  | 18*1,5*2,1 |  |  |  | 56.7 | [15 empty] | VV | 1 | 2 | -1 | 0 | ROZPOCET
|  |  | 14*1,5*2,1 |  |  |  | 44.1 | [15 empty] | VV | 1 | 2 | -1 | 0 | ROZPOCET
|  |  | 3*1,2*1,5 |  |  |  | 5.4 | [15 empty] | VV | 1 | 2 | -1 | 0 | ROZPOCET
|  |  | 1*1,2*1,5 |  |  |  | 1.8 | [15 empty] | VV | 1 | 2 | -1 | 0 | ROZPOCET
|  |  | 1*0,75*1,5 |  |  |  | 1.125 | [15 empty] | VV | 1 | 2 | -1 | 0 | ROZPOCET
|  |  | 2*0,6*1,5 |  |  |  | 1.8 | [15 empty] | VV | 1 | 2 | -1 | 0 | ROZPOCET
|  |  | 2*1,5*0,75 |  |  |  | 2.25 | [15 empty] | VV | 1 | 2 | -1 | 0 | ROZPOCET
| 767 - Konstrukce zámečnické | [8 empty] | 0 | [6 empty] | 0 |  | 0 |  | 0 | 2 | D | 0 |  |  |  | ROZPOCET | [6 empty] | 0
177 | K | 998767202 | Přesun hmot procentní pro zámečnické konstrukce v objektech v do 12 m |  |  | % |  |  |  | 0 |  | CS ÚRS 2013 01 |  |  | základní |  |  | 0 | 0 | 0 | 0 | 16 | K | 1 |  |  |  | ROZPOCET | 0 | 0 | 0 | 0 | 0 | 1 | 0 | 16 | -787562950
|  |  | Přesun hmot procentní pro zámečnické konstrukce v objektech v do 12 m | [19 empty] | PP | 1
178 | K | R767-001 | D+M žárově zinkované zábradlí kotvené dl. 4,10m,v. 1,0m,ozn.38 |  |  | kus | 1 |  |  | 0 |  |  |  |  | základní |  |  | 0 | 0 | 0 | 0 | 16 | K | 1 |  |  |  | ROZPOCET | 0 | 0 | 0 | 0 | 0 | 1 | 0 | 16 | 1768464463
|  |  | D+M žárově zinkované zábradlí kotvené dl. 4,10m,v. 1,0m,ozn.38 | [19 empty] | PP | 1
179 | K | R767-002 | D+M ocel.trubková mříž,žárově zinkovaná,kotvená 17,0x1,2 m,ozn. 39 |  |  | kus | 1 |  |  | 0 |  |  |  |  | základní |  |  | 0 | 0 | 0 | 0 | 16 | K | 1 |  |  |  | ROZPOCET | 0 | 0 | 0 | 0 | 0 | 1 | 0 | 16 | -969984734
|  |  | D+M ocel.trubková mříž,žárově zinkovaná,kotvená 17,0x1,2 m,ozn. 39 | [19 empty] | PP | 1
180 | K | R767-003 | D+M ocel.trubková mříž,žárově zinkovaná,kotvená 26,1x1,2 m,ozn. 40 |  |  | kus | 1 |  |  | 0 |  |  |  |  | základní |  |  | 0 | 0 | 0 | 0 | 16 | K | 1 |  |  |  | ROZPOCET | 0 | 0 | 0 | 0 | 0 | 1 | 0 | 16 | 376209256
|  |  | D+M ocel.trubková mříž,žárově zinkovaná,kotvená 26,1x1,2 m,ozn. 40 | [19 empty] | PP | 1
181 | K | R767-004 | D+M ocel.trubková mříž,žárově zinkovaná,kotvená 1,4,0x1,2 m,ozn. 41 |  |  | kus | 1 |  |  | 0 |  |  |  |  | základní |  |  | 0 | 0 | 0 | 0 | 16 | K | 1 |  |  |  | ROZPOCET | 0 | 0 | 0 | 0 | 0 | 1 | 0 | 16 | 84488623
|  |  | D+M ocel.trubková mříž,žárově zinkovaná,kotvená 1,4,0x1,2 m,ozn. 41 | [19 empty] | PP | 1
182 | K | R767-005 | D+M markýza nad hlavním vstupem do objektu 3,0x1,64 m, ozn. 42 |  |  | kus | 1 |  |  | 0 |  |  |  |  | základní |  |  | 0 | 0 | 0 | 0 | 16 | K | 1 |  |  |  | ROZPOCET | 0 | 0 | 0 | 0 | 0 | 1 | 0 | 16 | 1911112103
|  |  | D+M markýza nad hlavním vstupem do objektu 3,0x1,64 m, ozn. 42 | [19 empty] | PP | 1
|  |  | Poznámka k položce: svařovaná jaklová kce, kotvená | [19 empty] | P | 1
183 | K | R767-006 | D+M markýza nad vstupy do suterénu objektu 3,095*1,14 m, ozn. 43 |  |  | kus | 1 |  |  | 0 |  |  |  |  | základní |  |  | 0 | 0 | 0 | 0 | 16 | K | 1 |  |  |  | ROZPOCET | 0 | 0 | 0 | 0 | 0 | 1 | 0 | 16 | 362559352
|  |  | D+M markýza nad vstupy do suterénu objektu 3,095*1,14 m, ozn. 43 | [19 empty] | PP | 1
| M211 - Elektroinstalace | [8 empty] | 0 | [6 empty] | 0 |  | 0 |  | 0 | 3 | D | 0 |  |  |  | ROZPOCET | [6 empty] | 0
184 | K | R210001 | Demontáž stáv.čidel slaboproudu,po zateplení opět namontovat |  |  | kpl | 1 |  |  | 0 |  |  |  |  | základní |  |  | 0 | 0 | 0 | 0 | 4 | K | 1 |  |  |  | ROZPOCET | 0 | 0 | 0 | 0 | 0 | 1 | 0 | 4 | -512985420
|  |  | Demontáž stáv.čidel slaboproudu,po zateplení opět namontovat | [19 empty] | PP | 1

## 02 - Vedlejší rozpočtové ...
| List obsahuje: |  | 1) Krycí list soupisu |  | 2) Rekapitulace |  |  | 3) Soupis prací |  |  | Zpět na list: |  | Rekapitulace stavby
optimalizováno pro tisk sestav ve formátu A4 - na výšku | [22 empty] | {BBB057E2-C5F7-476F-AAA4-0D6A11990A25}
2
KRYCÍ LIST SOUPISU | [13 empty] | v --- níže se nacházejí doplnkové a pomocné údaje k sestavám --- v | [8 empty] | False
| Stavba: |  | Be002a0042014 - Stavební úpravy objektu MŠ Paraplíčko - II.etapa obvodový plášť vč.zateplení
| Objekt: |  | 02 - Vedlejší rozpočtové náklady
KSO:
| Místo: |  | Gluckova 136, Janov | [5 empty] | Datum: |  | 19.09.2013
| Zadavatel: | [7 empty] | IČ:
|  | Město Litvínov | [6 empty] | DIČ:
| Uchazeč: | [7 empty] | IČ:
|  | výběrové řízení | [6 empty] | DIČ:
| Projektant: | [7 empty] | IČ: |  | 13882589
|  | Luboš Beneda, Černická 9 A 11, 301 36 Plzeň | [6 empty] | DIČ: |  | 140-5807271008
Poznámka:
| Cena bez DPH | [7 empty] | 0
| DPH | základní | 21% | ze | 0 |  |  |  | 0
|  | snížená | 15% | ze | 0 |  |  |  | 0
|  | zákl. přenesená | 21% | ze | 0 |  |  |  | 0
|  | sníž. přenesená | 15% | ze | 0 |  |  |  | 0
|  | nulová | 0% | ze | 0 |  |  |  | 0
| Cena s DPH |  |  | v | CZK |  |  | 0
REKAPITULACE ČLENĚNÍ SOUPISU PRACÍ
Stavba: |  |  | Be002a0042014 - Stavební úpravy objektu MŠ Paraplíčko - II.etapa obvodový plášť vč.zateplení
Objekt: |  |  | 02 - Vedlejší rozpočtové náklady
Místo: |  |  | Gluckova 136, Janov |  |  |  | Datum: |  | 19.09.2013
Zadavatel: |  |  | Město Litvínov |  |  |  | Projektant: |  | Luboš Beneda, Černická 9 A 11, 301 36 Plzeň
Uchazeč: |  |  | výběrové řízení
Kód dílu - Popis | [9 empty] | Cena celkem [CZK]
Náklady soupisu celkem | [9 empty] | 0 | [13 empty] | -1
| VRN - Vedlejší rozpočtové náklady | [8 empty] | 0
| 0 - Vedlejší rozpočtové náklady | [8 empty] | 0
SOUPIS PRACÍ
Stavba: |  |  | Be002a0042014 - Stavební úpravy objektu MŠ Paraplíčko - II.etapa obvodový plášť vč.zateplení
Objekt: |  |  | 02 - Vedlejší rozpočtové náklady
Místo: |  |  | Gluckova 136, Janov |  |  |  | Datum: |  | 19.09.2013
Zadavatel: |  |  | Město Litvínov |  |  |  | Projektant: |  | Luboš Beneda, Černická 9 A 11, 301 36 Plzeň
Uchazeč: |  |  | výběrové řízení
PČ | Typ | Kód | Popis |  |  | MJ | Množství | J.cena [CZK] |  | Cena celkem [CZK] |  | Cenová soustava |  | Poznámka | DPH | J. Nh [h] | Nh celkem [h] | J. hmotnost [t] | Hmotnost celkem [t] | J. suť [t] | Suť Celkem [t]
Náklady soupisu celkem | [9 empty] | 0 | [6 empty] | 0 |  | 0 |  | 0 |  | D | -1 | [7 empty] | 0
| VRN - Vedlejší rozpočtové náklady | [8 empty] | 0 | [6 empty] | 0 |  | 0 |  | 0 | 5 | D | 0 | ROZPOCET | [6 empty] | 0
| 0 - Vedlejší rozpočtové náklady | [8 empty] | 0 | [6 empty] | 0 |  | 0 |  | 0 | 5 | D | 1 | ROZPOCET | [6 empty] | 0
1 | K | 030001000 | Zařízení staveniště |  |  | Kč | 1 |  |  | 0 |  | CS ÚRS 2013 01 |  |  | základní |  |  | 0 | 0 | 0 | 0 | 131072 | K | 2 | ROZPOCET | 0 | 0 | 0 | 0 | 0 | 1 | 0 | 131072 | -1577145439
|  |  | Základní rozdělení průvodních činností a nákladů zařízení staveniště | [19 empty] | PP | 2
2 | K | 011002000 | Průzkumné práce - vytýčení sítí |  |  | Kč | 1 |  |  | 0 |  | CS ÚRS 2013 01 |  |  | základní |  |  | 0 | 0 | 0 | 0 | 16384 | K | 2 | ROZPOCET | 0 | 0 | 0 | 0 | 0 | 1 | 0 | 16384 | 167974817
|  |  | Průzkumné práce - vytýčení sítí | [19 empty] | PP | 2
3 | K | 013254000 | Dokumentace skutečného provedení stavby |  |  | Kč | 1 |  |  | 0 |  | CS ÚRS 2013 01 |  |  | základní |  |  | 0 | 0 | 0 | 0 | 8192 | K | 2 | ROZPOCET | 0 | 0 | 0 | 0 | 0 | 1 | 0 | 8192 | -1786104876
|  |  | Dokumentace skutečného provedení stavby | [19 empty] | PP | 2

## Pokyny pro vyplnění
Struktura údajů, formát souboru a metodika pro zpracování
Struktura
Soubor je složen ze záložky Rekapitulace stavby a záložek s názvem soupisu prací pro jednotlivé objekty ve formátu XLS. Každá ze záložek přitom obsahuje
ještě samostatné sestavy vymezené orámovaním a nadpisem sestavy. Všechny sestavy jsou optimalizovány i pro tisk na formát A4 na výšku.
Rekapitulace stavby obsahuje sestavu Rekapitulace stavby a Rekapitulace objektů stavby a soupisů prací.
V sestavě Rekapitulace stavby jsou uvedeny informace identifikující předmět veřejné zakázky na stavební práce s rekapitulací celkové nabídkové ceny
uchazeče.
V sestavě Rekapitulace objektů stavby a soupisů prací je uvedena rekapitulace stavebních objektů, inženýrských objektů, provozních souborů,
vedlejších a ostatních nákladů a ostatních nákladů s rekapitulací nabídkové ceny za jednotlivé soupisy prací. Na základě údaje Typ je možné
identifikovat, zda se jedná o objekt nebo soupis prací pro daný objekt:
|  | STA | Stavební objekt pozemní
|  | ING | Stavební objekt inženýrský
|  | PRO | Provozní soubor
|  | VON | Vedlejší a ostatní náklady
|  | OST | Ostatní
|  | Soupis | Soupis prací pro daný typ objektu
Soupis prací pro jednotlivé objekty obsahuje sestavy Krycí list soupisu, Rekapitulace členění soupisu prací, Soupis prací. Za soupis prací může být považován
i objekt stavby v případě, že neobsahuje podřízenou zakázku.
Krycí list soupisu obsahuje rekapitulaci informací o předmětu veřejné zakázky ze sestavy Rekapitulace stavby, informaci o zařazení objektu do KSO
a rekapitulaci celkové nabídkové ceny uchazeče za aktuální soupis prací.
Rekapitulace členění soupisu prací obsahuje rekapitulaci soupisu prací ve všech úrovních členění soupisu tak, jak byla tato členění použita (např.
stavební díly, funkční díly, případně jiné členění) s rekapitulací nabídkové ceny.
Soupis prací obsahuje položky veškerých stavebních nebo montážních prací, dodávek materiálů a služeb nezbytných pro zhotovení stavebního objektu,
inženýrského objektu, provozního souboru, vedlejších a ostatních nákladů.
Pro položky soupisu prací se zobrazují následující informace:
|  | PČ |  | Pořadové číslo položky v aktuálním soupisu
|  | TYP |  | Typ položky: K - konstrukce, M - materiál
|  | Kód |  | Kód položky
|  | Popis |  | Zkrácený popis položky
|  | MJ |  | Měrná jednotka položky
|  | Množství |  | Množství v měrné jednotce
|  | J.cena |  | Jednotková cena položky. Zadaní může obsahovat namísto J.ceny sloupce J.materiál a J.montáž, jejichž součet definuje
J.cenu položky.
|  | Cena celkem |  | Celková cena položky daná jako součin množství a j.ceny
|  | Cenová soustava |  | Příslušnost položky do cenové soustavy
Ke každé položce soupisu prací se na samostatných řádcích může zobrazovat:
Plný popis položky
Poznámka k souboru cen a poznámka zadavatele
Výkaz výměr
Pokud je k řádku výkazu výměr evidovaný údaj ve sloupci Kód, jedná se o definovaný odkaz, na který se může odvolávat výkaz výměr z jiné položky.
Metodika pro zpracování
Jednotlivé sestavy jsou v souboru provázány. Editovatelné pole jsou zvýrazněny žlutým podbarvením, ostatní pole neslouží k editaci a nesmí být jakkoliv
modifikovány. Hodnoty jsou ve výpočtech zaokrouhlovány na počet desetinných míst viditelných v jednotlivých polích.
Uchazeč je pro podání nabídky povinen vyplnit žlutě podbarvená pole:
Pole Uchazeč v sestavě Rekapitulace stavby - zde uchazeč vyplní svůj název (název subjektu)
Pole IČ a DIČ v sestavě Rekapitulace stavby - zde uchazeč vyplní svoje IČ a DIČ
Datum v sestavě Rekapitulace stavby - zde uchazeč vyplní datum vytvoření nabídky
J.cena = jednotková cena v sestavě Soupis prací o maximálním počtu desetinných míst uvedených v poli
- pokud sestavy soupisů prací obsahují pole J.cena, musí být všechna tato pole vyplněna nenulovými kladnými číslicemi
Poznámka - nepovinný údaj pro položku soupisu
V případě, že sestavy soupisů prací neobsahují pole J.cena, potom ve všech soupisech prací obsahují pole:
- J.materiál - jednotková cena materiálu
- J.montáž - jednotková cena montáže
Uchazeč je v tomto případě povinen vyplnit všechna pole J.materiál a pole J.montáž nenulovými kladnými číslicemi. V případech, kdy položka
neobsahuje žádný materiál je přípustné, aby pole J.materiál bylo vyplněno nulou. V případech, kdy položka neobsahuje žádnou montáž je přípustné,
aby pole J.montáž bylo vyplněno nulou. Není však přípustné, aby obě pole - J.materiál, J.Montáž byly u jedné položky vyplněny nulou.
Rekapitulace stavby
Název |  |  | Povinný |  | Popis | Typ | Max. počet
atributu |  |  | (A/N) |  |  |  | znaků
Stavba |  |  | A |  | Kód a Název stavby spojený pomlčkou | String | 20 + 120
Místo |  |  | N |  | Místo stavby | String | 50
Datum |  |  | A |  | Datum vykonaného exportu | Date
Zadavatel |  |  | N |  | Zadavatel zadaní | String | 50
IČ |  |  | N |  | IČ zadavatele zadaní | String | 20
DIČ |  |  | N |  | DIČ zadavatele zadaní | String | 20
Uchazeč |  |  | N |  | Uchazeč veřejné zakázky | String | 50
Projektant |  |  | N |  | Projektant | String | 50
Poznámka |  |  | N |  | Poznámka k zadání | String | 255
Sazba DPH |  |  | A |  | Rekapitulace sazeb DPH u položek soupisů | eGSazbaDph
Základna DPH |  |  | A |  | Základna DPH určena součtem celkové ceny z položek soupisů | Double
Hodnota DPH |  |  | A |  | Hodnota DPH | Double
Cena bez DPH |  |  | A |  | Celková cena bez DPH za celou stavbu. Sčítává se ze všech listů. | Double
Cena s DPH |  |  | A |  | Celková cena s DPH za celou stavbu | Double
Rekapitulace objektů stavby a soupisů prací
Název |  |  | Povinný |  | Popis | Typ | Max. počet
atributu |  |  | (A/N) |  |  |  | znaků
Stavba |  |  | A |  | Přebírá se z Rekapitulace stavby | String | 20 + 120
Místo |  |  | N |  | Přebírá se z Rekapitulace stavby | String | 50
Datum |  |  | A |  | Přebírá se z Rekapitulace stavby | Date
Zadavatel |  |  | N |  | Přebírá se z Rekapitulace stavby | String | 50
Projektant |  |  | N |  | Přebírá se z Rekapitulace stavby | String | 50
Uchazeč |  |  | N |  | Přebírá se z Rekapitulace stavby | String | 50
Kód |  |  | A |  | Kód objektu | String | 20
Objektu, Soupis prací |  |  | A |  | Název objektu | String | 120
Cena bez DPH |  |  | A |  | Cena bez DPH za daný objekt | Double
Cena s DPH |  |  | A |  | Cena spolu s DPH za daný objekt | Double
Typ |  |  | A |  | Typ zakázky | eGTypZakazky
Krycí list soupisu
Název |  |  | Povinný |  | Popis | Typ | Max. počet
atributu |  |  | (A/N) |  |  |  | znaků
Stavba |  |  | A |  | Přebírá se z Rekapitulace stavby | String | 20 + 120
Objekt |  |  | A |  | Kód a název objektu | String | 20 + 120
Soupis |  |  | A |  | Kód a název soupisu | String | 20 + 120
KSO |  |  | N |  | Klasifikace stavebního objektu | String | 15
Místo |  |  | N |  | Přebírá se z Rekapitulace stavby | String | 50
Zadavatel |  |  | N |  | Přebírá se z Rekapitulace stavby | String | 50
Uchazeč |  |  | N |  | Přebírá se z Rekapitulace stavby | String | 50
Projektant |  |  | N |  | Přebírá se z Rekapitulace stavby | String | 50
Poznámka |  |  | N |  | Poznámka k soupisu prací | String | 255
Sazba DPH |  |  | A |  | Rekapitulace sazeb DPH na položkách aktuálního soupisu | eGSazbaDph
Základna DPH |  |  | A |  | Základna DPH určena součtem celkové ceny z položek aktuálního soupisu | Double
Hodnota DPH |  |  | A |  | Hodnota DPH | Double
Cena bez DPH |  |  | A |  | Cena bez DPH za daný soupis | Double
Cena s DPH |  |  | A |  | Cena s DPH za daný soupis | Double
Rekapitulace členění soupisu prací
Název |  |  | Povinný |  | Popis | Typ | Max. počet
atributu |  |  | (A/N) |  |  |  | znaků
Stavba |  |  | A |  | Přebírá se z Rekapitulace stavby | String | 20 + 120
Objekt |  |  | A |  | Kód a název objektu, přebírá se z Krycího listu soupisu | String | 20 + 120
Soupis |  |  | A |  | Kód a název objektu, přebírá se z Krycího listu soupisu | String | 20 + 120
Místo |  |  | N |  | Přebírá se z Rekapitulace stavby | String | 50
Datum |  |  | A |  | Přebírá se z Rekapitulace stavby | Date
Zadavatel |  |  | N |  | Přebírá se z Rekapitulace stavby | String | 50
Projektant |  |  | N |  | Přebírá se z Rekapitulace stavby | String | 50
Uchazeč |  |  | N |  | Přebírá se z Rekapitulace stavby | String | 50
Kód dílu - Popis |  |  | A |  | Kód a název dílu ze soupisu | String | 20 + 100
Cena celkem |  |  | A |  | Cena celkem za díl ze soupisu | Double
Soupis prací
Název |  |  | Povinný |  | Popis | Typ | Max. počet
atributu |  |  | (A/N) |  |  |  | znaků
Stavba |  |  | A |  | Přebírá se z Rekapitulace stavby | String | 20 + 120
Objekt |  |  | A |  | Kód a název objektu | String | 20 + 120
Soupis |  |  | A |  | Přebírá se z Krycího listu soupisu | String | 20 + 120
Místo |  |  | N |  | Přebírá se z Krycího listu soupisu | String | 50
Datum |  |  | A |  | Přebírá se z Krycího listu soupisu | Date
Zadavatel |  |  | N |  | Přebírá se z Krycího listu soupisu | String | 50
Projektant |  |  | N |  | Přebírá se z Krycího listu soupisu | String | 50
Uchazeč |  |  | N |  | Přebírá se z Krycího listu soupisu | String | 50
PČ |  |  | A |  | Pořadové číslo položky soupisu | Long
Typ |  |  | A |  | Typ položky soupisu | eGTypPolozky | 1
Kód |  |  | A |  | Kód položky ze soupisu | String | 20
Popis |  |  | A |  | Popis položky ze soupisu | String | 255
MJ |  |  | A |  | Měrná jednotka položky | String | 10
Množství |  |  | A |  | Množství položky soupisu | Double
J.Cena |  |  | A |  | Jednotková cena položky | Double
Cena celkem |  |  | A |  | Cena celkem vyčíslena jako J.Cena * Množství | Double
Cenová soustava |  |  | N |  | Zařazení položky do cenové soustavy | String | 50
Datová věta
Typ věty |  |  | Hodnota |  | Význam
eGSazbaDPH |  |  | základní |  | Základní sazba DPH
|  |  | snížená |  | Snížená sazba DPH
|  |  | nulová |  | Nulová sazba DPH
|  |  | zákl. přenesená |  | Základní sazba DPH přenesená
|  |  | sníž. přenesená |  | Snížená sazba DPH přenesená
eGTypZakazky |  |  | STA |  | Stavební objekt
|  |  | PRO |  | Provozní soubor
|  |  | ING |  | Inženýrský objekt
|  |  | VON |  | Vedlejší a ostatní náklady
|  |  | OST |  | Ostatní náklady
eGTypPolozky |  |  | 1 |  | Položka typu HSV
|  |  | 2 |  | Položka typu PSV
|  |  | 3 |  | Položka typu M
|  |  | 4 |  | Položka typu OST